## CRONOGRAMA
[6 empty] | ESTABELEC.: | CENTRO DE ESPECIALIDADES DO PARANÁ - CISAMUSEP | [19 empty] | DATA: | SET/2013
[6 empty] | MUNIC.: | MARINGÁ - PR | [19 empty] | TIPO OBRA:
[6 empty] | EMPRESA: | [20 empty] | PROTOCOLO:
BDI
| SERVIÇOS |  | 30 | % NO PERIODO | 60 | % NO PERIODO | 90 | % NO PERIODO | 120 | % NO PERIODO | 150 | % NO PERIODO | 180 | % NO PERIODO | 210 | % NO PERIODO | 240 | % NO PERIODO | 270 | % NO PERIODO | 300 | % NO PERIODO | 330 | % NO PERIODO | 360 | % NO PERIODO | VALOR | VALOR
ITEM |  | ÍNDICE | [24 empty] | SERVIÇO | PLANILHA
[27 empty] | C/ BDI | S/ BDI
1 | ENCARGOS SOCIAIS COMPLEMENTARES | [25 empty] | 0 | 0 | 0 | 0 | 0
2 | MOBILIZAÇÃO - CANEIRO DE OBRAS | [25 empty] | 0 | 0 | 0 | 0 | 0
3 | MOVIMENTO DE TERRA | [25 empty] | 0 | 0 | 0 | 0 | 0
4 | COBERTURA | [25 empty] | 0 | 0 | 0 | 0 | 0
5 | FUNDAÇÃO E ESTRUTURA | [25 empty] | 0 | 0 | 0 | 0 | 0
6 | ALVENARIA - VEDAÇÃO | [25 empty] | 0 | 0 | 0 | 0 | 0
7 | IMPERMEABILIZAÇÃO | [25 empty] | 0 | 0 | 0 | 0 | 0
8 | REVESTIMENTOS | [25 empty] | 0 | 0 | 0 | 0 | 0
9 | ESQUARIAS | [25 empty] | 0 | 0 | 0 | 0 | 0
10 | INSTALAÇÃO ELÉTRICA | [25 empty] | 0 | 0 | 0 | 0 | 0
11 | INSTALAÇÃO HIDRÁULICA | [25 empty] | 0 | 0 | 0 | 0 | 0
12 | BANCADAS - MÓVEIS | [25 empty] | 0 | 0 | 0 | 0 | 0
13 | AR CONDICIONADO | [25 empty] | 0 | 0 | 0 | 0 | 0
14 | GASES ESPECIAIS | [25 empty] | 0 | 0 | 0 | 0 | 0
15 | ELEVADOR | [25 empty] | 0 | 0 | 0 | 0 | 0
16 | PAISAGISMO | [25 empty] | 0 | 0 | 0 | 0 | 0
17 | LIMPEZA E ARREMATES FINAIS | [25 empty] | 0 | 0 | 0 | 0 | 0
VALOR DA PARCELA DETERMINADA COM BASE NO PREÇO MÁXIMO |  | 0% | 0 | 0% | 0 | 0% | 0 | 0% | 0 | 0% | 0 | 0% | 0 | 0% | 0 | 0% | 0 | 0% | 0 | 0% | 0 | 0% | 0 | 0% | 0 | 0% | 0 | 0
VALOR DA PARCELA CONSIDERANDO O DESCONTO PROPOSTO | [26 empty] | 0
TOTAL ACUMULADO COM O DESCONTO PROPOSTO |  |  | 0
0
SECRETARIA DE ESTADO DE INFRAESTRUTURA E LOGÍSTICA
PARANÁ EDIFICAÇÕES
DIRETORIA DE PLANEJAMENTO E PROJETOS
GERÊNCIA DE CUSTOS E ORÇAMENTOS
SECRETARIA DE ESTADO DE INFRAESTRUTURA E LOGÍSTICA
PARANÁ EDIFICAÇÕES
DIRETORIA DE PLANEJAMENTO E PROJETOS
GERÊNCIA DE CUSTOS E ORÇAMENTOS
Note on AC8: INSERIR O VALOR DO BDI CONFORME O VALOR DO BDI DA PLANILHA.
Note on C34: INSERIR O PERCENTUAL DE DESCONTO OFERTADO PELA EMPRESA COM 4 CASAS DECIMAIS

## PLANILHA_SINTÉTICA
PROTOCOLO Nº:
|  |  |  | ENDEREÇO: | Rua Rua Adolpho Contessotto |  |  |  | ORGÃO:
|  |  | PRÓPRIO: CENTRO DE ESPECIALIDADES DO PARANÁ - CISAMUSEP | MUNICIPIO: | MARINGÁ - PR |  |  |  | COORDENADAS:
|  |  | TABELAS DE REFERÊNCIA: SEIL/PRED (JUNHO2013), SINAPI/PR (JUNHO/2013) e SINDUSCON (JUNHO 2013) | LEVANTAMENTO Nº: |  |  |  |  | ART N°:
|  |  | DATA: SET/2013 | RESPONSÁVEL TÉCNICO: |  |  |  |  | REG. CREA:
| ITEM | CÓDIGO DO SERVIÇO | DESCRIÇÃO DO SERVIÇO | UNIDADE DE MEDIDA | QUANTI DADE | MATERIAL | MÃO DE OBRA | CUSTO UNITÁRIO | MATERIAL | MÃO DE OBRA | CUSTO TOTAL (R$) |  | N° DE HORAS TRABALHADAS POR SERVIÇO
|  |  | ENCARGOS SOCIAIS COMPLEMENTARES | [8 empty] | 0 |  | 0 | 0
|  |  | ENCARGOS SOCIAIS COMPLEMENTARES (VALE TRANSPORTE, VALE COMPRAS, CAFÉ DA MANHÃ E EPI's) | % | 100 |  |  | 0 | 0 | 0 | 0 |  |  | 0 | 0
| 1 |  | MOBILIZAÇÃO - CANEIRO DE OBRAS | [8 empty] | 0
seil | 1.1 | 73672 | LIMPEZA MECANIZADA DE TERRENO, INCLUSIVE RETIRADA DE ARVORE ENTRE 0,05M E 0,15M DE DIAMETRO | M2 | 6650.78 |  |  | 0 | 0 | 0 | 0 |  | #REF!
seil | 1.2 | 74220/1 | TAPUME DE CHAPA DE MADEIRA COMPENSADA, INCLUSO PINTURA | M2 | 420 |  |  | 0 | 0 | 0 | 0 |  | #REF!
seil | 1.3 | 74209/1 | PLACA DE OBRA EM CHAPA DE ACO GALVANIZADO | M2 | 4.5 |  |  | 0 | 0 | 0 | 0 |  | #REF!
seil | 1.4 | 73752/1 | SANITÁRIO COM VASO E CHUVEIRO PARA PESSOAL DE OBRA, COLETIVO DE 2 MÓDULOS, INCLUSIVE INSTALAÇÃO E APARELHOS, REAPROVEITADO 2 VEZES | UN | 2 |  |  | 0 | 0 | 0 | 0 |  | #REF!
seil | 1.5 | 74210/1 | BARRACAO PARA DEPOSITO EM TABUAS DE MADEIRA, COBERTURA EM FIBROCIMENTO 4 MM, INCLUSO PISO ARGAMASSA TRAÇO 1:6 (CIMENTO E AREIA) | M2 | 100 |  |  | 0 | 0 | 0 | 0 |  | #REF!
seil | 1.6 | 73805/1 | BARRACAO DE OBRA PARA ALOJAMENTO/ESCRITORIO, PISO EM PINHO 3A, PAREDE SEM COMPENSADO 10MM, COBERTURA EM TELHA AMIANTO 6MM, INCLUSO INSTALACOES ELETRICAS E ESQUADRIAS | M2 | 150 |  |  | 0 | 0 | 0 | 0 |  | #REF!
seil | 1.7 | 73992/1 | LOCACAO CONVENCIONAL DE OBRA, ATRAVÉS DE GABARITO DE TABUAS CORRIDAS PONTALETADAS A CADA 1,50M, SEM REAPROVEITAMENTO | M2 | 1988.91 |  |  | 0 | 0 | 0 | 0 |  | #REF!
| 2 |  | MOVIMENTO DE TERRA | [8 empty] | 0
seil | 2.1 | 83338 | ESCAVACAO MECANICA, A CEU ABERTO, EM MATERIAL DE 1A CATEGORIA, COM ESC AVADEIRA HIDRAULICA, CAPACIDADE DE 0,78 M3 | M3 | 9259.05 |  |  | 0 | 0 | 0 | 0 |  | #REF!
seil | 2.2 | 5719 | REATERRO APILOADO EM CAMADAS 0,20M, UTILIZANDO MATERIAL ARGILO - ARENOSO ADQUIRIDO EM JAZIDA, J A CONSIDERANDO UM ACRESCIMO DE 25% NO VOLUME DOMATERIAL ADQUIRIDO, NAO CONSIDERANDO O TRANSPORTE ATE O REATERRO | M3 | 299.1 |  |  | 0 | 0 | 0 | 0 |  | #REF!
seil | 2.3 | 72843 | TRANSPORTE DE MATERIAL - BOTA-FORA, D.M.T = 10,0 KM - (1m3=1,6t) | TxM3 | 4473.45 |  |  | 0 | 0 | 0 | 0 |  | #REF!
| 2.4 |  | FUNDAÇÕES E MURO DE ARRIMO
seil | 2.5 | 73965/10 | ESCAVACAO MANUAL DE VALA EM MATERIAL DE 1A CATEGORIA ATE 1,5M EXCLUINDO ESGOTAMENTO / ESCORAMENTO | M3 | 507.5 |  |  | 0 | 0 | 0 | 0 |  | #REF!
seil | 2.6 | 73964/4 | REATERRO DE VALAS / CAVAS, COMPACTADA A MAÇO, EM CAMADAS DE ATÉ 30 CM. | M3 | 286.63 |  |  | 0 | 0 | 0 | 0 |  | #REF!
seil | 2.7 | 72209 | CARGA DE TERRA, COM TRANSPORTE E DESCARGA MECANICA - BOTA FORA | M3 | 1044.44 |  |  | 0 | 0 | 0 | 0 |  | #REF!
seil | 2.8 | 73964/4 | REATERRO COMPACTADA A MAÇO, EM CAMADAS DE ATÉ 30 CM. - MURO DE ARRIMO | M3 | 469.83 |  |  | 0 | 0 | 0 | 0 |  | #REF!
| 3 |  | COBERTURA | [8 empty] | 0
seil | 3.1 | 73931/1 | ESTRUTURA PARA TELHA ONDULADA FIBROCIMENTO, ALUMINIO OU PLASTICA, EM MADEIRA APARELHADA, APOIADA EM LAJE OU PAREDE | M2 | 1792.15 |  |  | 0 | 0 | 0 | 0 |  | #REF!
seil | 3.2 | 74088/1 | TELHAMENTO COM TELHA DE FIBROCIMENTO ONDULADA, ESPESSURA 6MM, INCLUSO JUNTAS DE VEDACAO E ACESSORIOS DE FIXACAO | M2 | 1792.15 |  |  | 0 | 0 | 0 | 0 |  | #REF!
seil | 3.3 | 75381/1 | COBERTURA COM TELHA CHAPA AÇO ZINCADO, ONDULADA, ESP=0,5MM | M2 | 48.75 |  |  | 0 | 0 | 0 | 0 |  | #REF!
seil | 3.4 | 74045/1 | CUMEEIRA UNIVERSAL PARA TELHA DE FIBROCIMENTO ONDULADA ESPESSURA 6 MM,INCLUSO JUNTAS DE VEDACAO E ACESSORIOS DE FIXACAO | M | 107.3 |  |  | 0 | 0 | 0 | 0 |  | #REF!
seil | 3.5 | 72105 | CALHA EM CHAPA DE ACO GALVANIZADO | M | 360.6 |  |  | 0 | 0 | 0 | 0 |  | #REF!
seil | 3.6 | 72108 | RUFO CONTRA-RUFO (TELHADO, CALHA, PLATIBANDA) EM CHAPA DE ACO GALVANIZADO | M | 941.25 |  |  | 0 | 0 | 0 | 0 |  | #REF!
comp | 3.7 | 90554 | TRELIÇA METALICA, INCLUSO PINTURA, CONFORME PROJETO - MARQUISE | KG | 1846.33 |  |  | 0 | 0 | 0 | 0 |  | #REF!
comp | 3.8 | 90716 | COBERTURA EM LONA TENSIONADA COM ESTRUTURA METÁLICA- COMPLETO, CONF PROJETO | M2 | 49.4 |  |  | 0 | 0 | 0 | 0 |  | #REF!
| 4 |  | FUNDAÇÃO E ESTRUTURA | [8 empty] | 0
| 4.1 |  | FUNDAÇÕES
comp | 4.2 | 90684 | ESCAVAÇÃO DE ESTACA D=25CM | M | 90 |  |  | 0 | 0 | 0 | 0 |  | #REF!
comp | 4.3 | 90685 | ESCAVAÇÃO DE ESTACA D=30CM | M | 3700 |  |  | 0 | 0 | 0 | 0 |  | #REF!
comp | 4.4 | 90686 | ESCAVAÇÃO DE ESTACA D=40CM | M | 3369.5 |  |  | 0 | 0 | 0 | 0 |  | #REF!
comp | 4.5 | 90687 | ESCAVAÇÃO DE ESTACA D=60CM | M | 476 |  |  | 0 | 0 | 0 | 0 |  | #REF!
seil | 4.6 | 74164/4 | LASTRO DE BRITA | M3 | 17.3 |  |  | 0 | 0 | 0 | 0 |  | #REF!
seil | 4.7 | 5651 | FORMA DE MADEIRA COMUM PARA FUNDACOES - REAPROVEITAMENTO 5X | M2 | 2625.56 |  |  | 0 | 0 | 0 | 0 |  | #REF!
seil | 4.8 | 74138/4 | CONCRETO USINADO BOMBEADO FCK=30MPA, INCLUSIVE COLOCACAO, ESPALHAMENTOE ADENSAMENTO MECANICO. | M3 | 616.82 |  |  | 0 | 0 | 0 | 0 |  | #REF!
seil | 4.9 | 74254/1 | ARMACAO ACO CA-50 DIAM.16,0 (5/8) À 25,0MM (1) - FORNECIMENTO/ CORTE(PERDA DE 10%) / DOBRA / COLOCAÇÃO. | KG | 10648 |  |  | 0 | 0 | 0 | 0 |  | #REF!
seil | 4.10 | 74254/2 | ARMACAO ACO CA-50, DIAM. 6,3 (1/4) À 12,5MM(1/2) -FORNECIMENTO/ CORTE(PERDA DE 10%) / DOBRA / COLOCAÇÃO. | KG | 23573 |  |  | 0 | 0 | 0 | 0 |  | #REF!
seil | 4.11 | 73942/2 | ARMACAO DE ACO CA-60 DIAM. 3,4 A 6,0MM.- FORNECIMENTO / CORTE (C/PERDA DE 10%) / DOBRA / COLOCAÇÃO. | KG | 2175 |  |  | 0 | 0 | 0 | 0 |  | #REF!
| 4.12 |  | ESTRUTURA
seil | 4.13 | 84214 | FORMA PARA ESTRUTURAS DE CONCRETO (PILAR, VIGA E LAJE) EM CHAPA DE MADEIRA COMPENSADA RESINADA, DE 1,10 X 2,20, ESPESSURA = 12 MM, 02 UTILIZACOES. (FABRICACAO, MONTAGEM E DESMONTAGEM) | M2 | 4898.1 |  |  | 0 | 0 | 0 | 0 |  | #REF!
seil | 4.14 | 74254/1 | ARMACAO ACO CA-50 DIAM.16,0 (5/8) À 25,0MM (1) - FORNECIMENTO/ CORTE(PERDA DE 10%) / DOBRA / COLOCAÇÃO. | KG | 6339 |  |  | 0 | 0 | 0 | 0 |  | #REF!
seil | 4.15 | 74254/2 | ARMACAO ACO CA-50, DIAM. 6,3 (1/4) À 12,5MM(1/2) -FORNECIMENTO/ CORTE(PERDA DE 10%) / DOBRA / COLOCAÇÃO. | KG | 27503 |  |  | 0 | 0 | 0 | 0 |  | #REF!
seil | 4.16 | 73942/2 | ARMACAO DE ACO CA-60 DIAM. 3,4 A 6,0MM.- FORNECIMENTO / CORTE (C/PERDA DE 10%) / DOBRA / COLOCAÇÃO. | KG | 4985 |  |  | 0 | 0 | 0 | 0 |  | #REF!
seil | 4.17 | 74138/4 | CONCRETO USINADO BOMBEADO FCK=30MPA, INCLUSIVE COLOCACAO, ESPALHAMENTOE ADENSAMENTO MECANICO. | M3 | 375.54 |  |  | 0 | 0 | 0 | 0 |  | #REF!
comp | 4.18 | 90003 | LAJE PRE-MOLDADA C/ESCORAMENTO, INCLUSO CAPA DE CONCRETO E FERRAGEM COMPLEMENTAR, CONF. PROJETO | M2 | 3466.34 |  |  | 0 | 0 | 0 | 0 |  | #REF!
seil | 4.19 | 74200/1 | VERGA, CONTRAVERGA, 10X10CM EM CONCRETO PRÉ-MOLDADO FCK=20MPA (PREPARO COM BETONEIRA) AÇO CA60, BITOLA FINA, INCLUSIVE FORMAS TABUA 3A. | M | 1279 |  |  | 0 | 0 | 0 | 0 |  | #REF!
| 5 |  | ALVENARIA - VEDAÇÃO | [8 empty] | 0
seil | 5.1 | 73982/1 | ALVENARIA EM TIJOLO CERAMICO FURADO 10X20X20CM, 1/2 VEZ, ASSENTADO EM ARGAMASSA TRACO 1:2:8 (CIMENTO, CAL E AREIA), JUNTAS 12MM | M2 | 4077.19 |  |  | 0 | 0 | 0 | 0 |  | #REF!
seil | 5.2 | 73935/1 | ALVENARIA EM TIJOLO CERAMICO FURADO 10X20X20CM, 1/2 VEZ, ASSENTADO EM ARGAMASSA TRACO 1:4 (CIMENTO E AREIA),E=1CM | M2 | 3323.42 |  |  | 0 | 0 | 0 | 0 |  | #REF!
comp | 5.3 | 90557 | ALVENARIA EM TIJOLO CERAMICO FURADO 10X10X20CM, 2 VEZ (ESPESSURA 40CM), ASSENTADO EM ARGAMASSA E=1,0CM | M2 | 121.02 |  |  | 0 | 0 | 0 | 0 |  | #REF!
comp | 5.4 | 90559 | ALVENARIA EM TIJOLO CERAMICO FURADO, ASSENTADO EM ARGAMASSA E=1,0CM | M3 | 22.28 |  |  | 0 | 0 | 0 | 0 |  | #REF!
comp | 5.5 | 90556 | PAREDE EM GESSO ACARTONADO | M2 | 20.88 |  |  | 0 | 0 | 0 | 0 |  | #REF!
comp | 5.6 | 90164 | DIVISORIA EM GRANITO CINZA, ESP=3CM, POLIDO DUAS FACES, INCLUSIVE ASSENTAMENTO, CONSIDERANDO 5% DE PERDAS PARA O GRANITO | M2 | 69.13 |  |  | 0 | 0 | 0 | 0 |  | #REF!
seil | 5.7 | 73844/2 | MURO DE ARRIMO DE ALVENARIA DE TIJOLOS MACIÇOS | M3 | 62.26 |  |  | 0 | 0 | 0 | 0 |  | #REF!
comp | 5.8 | 90582 | MURO/MURETA EM TIJOLO CERAMICO FURADO 10X20X20CM, 1/2 VEZ, ASSENTADO EM ARGAMASSA TRACO 1:2:8 (CIMENTO, CAL E AREIA), JUNTAS 12MM, INCLUSO FUNDAÇÃO E ESTRUTURA | M2 | 57.17 |  |  | 0 | 0 | 0 | 0 |  | #REF!
comp | 5.9 | 90583 | MURO/MURETA EM TIJOLO CERAMICO FURADO 10X20X20CM, 1 VEZ, ASSENTADO EM ARGAMASSA TRACO 1:2:8 (CIMENTO, CAL E AREIA), JUNTAS 12MM, INCLUSO FUNDAÇÃO E ESTRUTURA | M2 | 281 |  |  | 0 | 0 | 0 | 0 |  | #REF!
| 6 |  | IMPERMEABILIZAÇÃO | [8 empty] | 0
seil | 6.1 | 83737 | IMPERMEABILIZACAO DE SUPERFICIE COM MANTA ASFALTICA (COM POLIMEROS TIP O APP), E=3 MM | M2 | 145.18 |  |  | 0 | 0 | 0 | 0 |  | #REF!
seil | 6.2 | 73920/1 | REGULARIZACAO DE PISO/BASE EM ARGAMASSA TRACO 1:3 (CIMENTO E AREIA), ESPESSURA 2,0CM, PREPARO MANUAL | M2 | 145.18 |  |  | 0 | 0 | 0 | 0 |  | #REF!
seil | 6.3 | 83753 | PROTECAO MECANICA DE SUPERFICIE COM ARGAMASSA DE CIMENTO E AREIA, TRAC O 1:3, JUNTA BATIDA, E=3 CM | M2 | 145.18 |  |  | 0 | 0 | 0 | 0 |  | #REF!
seil | 6.4 | 74106/1 | IMPERMEABILIZACAO COM TINTA BETUMINOSA EM FUNDACOES, BALDRAMES E MUROS DE ARRIMO, DUAS DEMAOS | M2 | 2421.83 |  |  | 0 | 0 | 0 | 0 |  | #REF!
| 7 |  | REVESTIMENTOS | [8 empty] | 0
| 7.1 |  | PISO
comp | 7.2 | 90001 | LASTRO DE CONCRETO TRACO 1:3:5, ESPESSURA 8CM, PREPARO MECANICO, INCLUSO ADITIVO IMPERMEABILIZANTE | M2 | 1593.1 |  |  | 0 | 0 | 0 | 0 |  | #REF!
seil | 7.3 | 73977/1 | REGULARIZACAO DE PISO/BASE EM ARGAMASSA TRACO 1:3 (CIMENTO E AREIA GROSSA SEM PENEIRAR), ESPESSURA 3,0CM, PREPARO MECANICO | M2 | 3405.68 |  |  | 0 | 0 | 0 | 0 |  | #REF!
comp | 7.4 | 90004 | PISO EM PORCELANATO 45X45, ASSENTADA COM ARGAMASSA COLANTE, COM REJUNTAMENTO EPOXI, INCLUSO RODAPÉ | M2 | 357.77 |  |  | 0 | 0 | 0 | 0 |  | #REF!
comp | 7.5 | 90584 | PISO MANTA VINILICA CONDUTIVO, INCLUSO RODAPÉ | M2 | 81.54 |  |  | 0 | 0 | 0 | 0 |  | #REF!
seil | 7.6 | 73764/5 | PAVIMENTACAO EM BLOCOS INTERTRAVADOS DE CONCRETO, ESPESSURA 8CM, FCK 35MPA, ASSENTADOS SOBRE COLCHAO DE AREIA. | M2 | 869.85 |  |  | 0 | 0 | 0 | 0 |  | #REF!
seil | 7.7 | 73764/1 | PAVIMENTACAO EM BLOCOS DE CONCRETO SEXTAVADO, ESPESSURA 6 CM, JUNTA RÍGIDA, COM ARGAMASSA NO TRACO 1:4 (CIMENTO E AREIA), ASSENTADOS SOBRE COLCHAO DE PO DE PEDRA, COM APOIO DE CAMINHÃO TOCO. | M2 | 1461.79 |  |  | 0 | 0 | 0 | 0 |  | #REF!
comp | 7.8 | 90672 | PISO GRANILITE, CONF. PROJETO | M2 | 2571.54 |  |  | 0 | 0 | 0 | 0 |  | #REF!
seil | 7.9 | 73808/1 | RODAPE EM ARGAMASSA COM AGREGADO DE ALTA RESISTENCIA, ALTURA 10CM | M | 2153.42 |  |  | 0 | 0 | 0 | 0 |  | #REF!
comp | 7.10 | 90585 | PISO FULGET, INCLUSO RODAPÉ | M2 | 139.19 |  |  | 0 | 0 | 0 | 0 |  | #REF!
comp | 7.11 | 90586 | PAVIMENTACAO EM BRITA ESPESSURA 3CM, INCLUSO MANTA GEOTEXTIL | M2 | 1877.06 |  |  | 0 | 0 | 0 | 0 |  | #REF!
seil | 7.12 | 73676 | PISO CIMENTADO LISO COM PO XADREZ, ESPESSURA 1,5CM, INCLUSO JUNTAS DE DILATACAO PLASTICA | M2 | 272.46 |  |  | 0 | 0 | 0 | 0 |  | #REF!
comp | 7.13 | 90562 | PISO PODOTATIL ALERTA / DIRECIONAL | M2 | 58.9 |  |  | 0 | 0 | 0 | 0 |  | #REF!
comp | 7.14 | 90692 | FAIXA DE GRANITO PARA DEGRAU DAS ESCADAS,COF. PROJETO | M | 128.8 |  |  | 0 | 0 | 0 | 0 |  | #REF!
seil | 7.15 | 74245/1 | PINTURA COM TINTA ACRILICA PARA DEMARCAÇÃO DE VAGAS, SIMBOLOS PNE | M2 | 30.27 |  |  | 0 | 0 | 0 | 0 |  | #REF!
seil | 7.16 | 74223/1 | MEIO-FIO (GUIA) DE CONCRETO PRE-MOLDADO, DIMENSOES 12X15X30X100CM (FACE SUPERIOR X FACE INFERIOR X ALTURA X COMPRIMENTO), REJUNTADO C/ARGAMASSA 1:4 CIMENTO:AREIA, INCLUINDO ESCAVACAO E REATERRO. | M | 268 |  |  | 0 | 0 | 0 | 0 |  | #REF!
seil | 7.17 | 74012/1 | SARJETA EM CONCRETO, PREPARO MANUAL, COM SEIXO ROLADO, ESPESSURA = 8CM, LARGURA = 40CM. | M | 268 |  |  | 0 | 0 | 0 | 0 |  | #REF!
comp | 7.18 | 90695 | MEIO-FIO (GUIA) DE CONCRETO, DIMENSOES 5X9X100CM, REJUNTADO C/ARGAMASSA 1:4 CIMENTO:AREIA, INCLUINDO ESCAVACAO E REATERRO. | M | 265 |  |  | 0 | 0 | 0 | 0 |  | #REF!
| 7.19 |  | PAREDES
seil | 7.20 | 5974 | CHAPISCO EM PAREDES INTERNAS TRACO 1:4 (CIMENTO E AREIA), ESPESSURA 0,5CM, PREPARO MECANICO | M2 | 9549.6 |  |  | 0 | 0 | 0 | 0 |  | #REF!
seil | 7.21 | 74161/1 | CHAPISCO EM PAREDES TRACO 1:3 (CIMENTO E AREIA), ESPESSURA 0,5CM, PREPARO MECANICO | M2 | 5874.84 |  |  | 0 | 0 | 0 | 0 |  | #REF!
seil | 7.22 | 73927/9 | EMBOCO PAULISTA (MASSA UNICA) TRACO 1:2:8 (CIMENTO, CAL E AREIA), ESPESSURA 2,0CM, PREPARO MANUAL | M2 | 15383.16 |  |  | 0 | 0 | 0 | 0 |  | #REF!
seil | 7.23 | 74134/2 | EMASSAMENTO COM MASSA ACRILICA PARA AMBIENTES INTERNOS/EXTERNOS, DUAS DEMAOS | M2 | 8189.95 |  |  | 0 | 0 | 0 | 0 |  | #REF!
seil | 7.24 | 73954/1 | PINTURA LATEX ACRILICA AMBIENTES INTERNOS/EXTERNOS, TRES DEMAOS | M2 | 8189.95 |  |  | 0 | 0 | 0 | 0 |  | #REF!
comp | 7.25 | 90152 | REVESTIMENTO CERÂMICO FIXADO ARGAMASSA COLANTE, REJUNTAMENTO COM EPOXI | M2 | 1561.81 |  |  | 0 | 0 | 0 | 0 |  | #REF!
seil | 7.26 | 73746/1 | PINTURA COM TINTA TEXTURIZADA ACRILICA PARA AMBIENTES INTERNOS/EXTERNOS | M2 | 4776.16 |  |  | 0 | 0 | 0 | 0 |  | #REF!
comp | 7.27 | 90587 | REVESTIMENTO ARGAMASSA BARITA | M2 | 41.28 |  |  | 0 | 0 | 0 | 0 |  | #REF!
comp | 7.28 | 90006 | REVESTIMENTO DE PASTILHA 2,0X2,0CM | M2 | 148.7 |  |  | 0 | 0 | 0 | 0 |  | #REF!
comp | 7.29 | 90593 | REVESTIMENTO EM ALUMINIO COMPOSTO | M2 | 296.77 |  |  | 0 | 0 | 0 | 0 |  | #REF!
comp | 7.30 | 90590 | CORTINA PARA LEITO | M2 | 126.28 |  |  | 0 | 0 | 0 | 0 |  | #REF!
comp | 7.31 | 90688 | REVESTIMENTO DE GRANITO PRETO - PORTAS DO ELEVADOR, CONF. PROJETO | M | 36.8 |  |  | 0 | 0 | 0 | 0 |  | #REF!
comp | 7.32 | 90693 | PROTETOR EM PVC ( BATE-MACA / CADEIRA) | M | 1424.59 |  |  | 0 | 0 | 0 | 0 |  | #REF!
comp | 7.33 | 90694 | CANTONEIRA EM PVC P/ PROTEÇÃO DE QUINA DE PAREDE | M | 54 |  |  | 0 | 0 | 0 | 0 |  | #REF!
comp | 7.34 | 90097 | PAINEL MDF PARA APLICAÇÃO NA PAREDE - RECEPÇÃO | M2 | 20 |  |  | 0 | 0 | 0 | 0 |  | #REF!
seil | 7.35 | 74121/1 | JUNTA DE DILATACAO C/SELANTE ELASTICO MONOCOMPONENTE A BASE DE POLIURETANO 1CMX1CM C/ACAB. EM PERFIL DE ALUMINIO | M | 220 |  |  | 0 | 0 | 0 | 0 |  | #REF!
| 7.37 |  | TETO
seil | 7.38 | 5975 | CHAPISCO EM TETOS TRACO 1:3 (CIMENTO E AREIA), ESPESSURA 0,5CM, PREPARO MECANICO | M2 | 288.41 |  |  | 0 | 0 | 0 | 0 |  | #REF!
seil | 7.39 | 5982 | EMBOCO PAULISTA (MASSA UNICA) EM TETOS TRACO 1:2:11 (CIMENTO, CAL E AREIA), ESPESSURA 1,5CM, PREPARO MECANICO. | M2 | 288.41 |  |  | 0 | 0 | 0 | 0 |  | #REF!
seil | 7.40 | 73750/1 | PINTURA LATEX PVA AMBIENTES INTERNOS, DUAS DEMAOS | M2 | 2579.66 |  |  | 0 | 0 | 0 | 0 |  | #REF!
seil | 7.41 | 73955/2 | EMASSAMENTO COM MASSA LATEX PVA PARA AMBIENTES INTERNOS, DUAS DEMAOS | M2 | 2579.66 |  |  | 0 | 0 | 0 | 0 |  | #REF!
seil | 7.42 | 73954/2 | PINTURA LATEX ACRILICA AMBIENTES INTERNOS/EXTERNOS, DUAS DEMAOS | M2 | 653.15 |  |  | 0 | 0 | 0 | 0 |  | #REF!
seil | 7.43 | 74134/1 | EMASSAMENTO COM MASSA ACRILICA PARA AMBIENTES INTERNOS/EXTERNOS, UMA DEMAO | M2 | 653.15 |  |  | 0 | 0 | 0 | 0 |  | #REF!
comp | 7.44 | 90010 | FORRO DE GESSO EM PLACAS, INCL. ESTRUTURA | M2 | 2502.09 |  |  | 0 | 0 | 0 | 0 |  | #REF!
comp | 7.45 | 90013 | FORRO DE GESSO EM PLACAS REMOVÍVEL, INCL. ESTRUTURA | M2 | 413.99 |  |  | 0 | 0 | 0 | 0 |  | #REF!
comp | 7.46 | 90011 | FORRO DE GESSO EM PLACAS TIPO RU, INCL. ESTRUTURA | M2 | 97.52 |  |  | 0 | 0 | 0 | 0 |  | #REF!
comp | 7.47 | 90593 | REVESTIMENTO EM ALUMINIO COMPOSTO | M2 | 118.2 |  |  | 0 | 0 | 0 | 0 |  | #REF!
| 8 |  | ESQUARIAS | [8 empty] | 0
| 8.1 |  | MADEIRA
seil | 8.2 | 73910/2 | PORTA DE MADEIRA COMPENSADA LISA PARA CERA/VERNIZ, 0,60X2,10M, INCLUSO ADUELA 1A, ALIZAR 1A E DOBRADICA COM ANEL | UN | 1 |  |  | 0 | 0 | 0 | 0 |  | #REF!
seil | 8.3 | 73910/3 | PORTA DE MADEIRA COMPENSADA LISA PARA PINTURA, 0,70X2,10M, INCLUSO ADUELA 2A, ALIZAR 2A E DOBRADICA | UN | 6 |  |  | 0 | 0 | 0 | 0 |  | #REF!
seil | 8.4 | 73910/5 | PORTA DE MADEIRA COMPENSADA LISA PARA PINTURA, 0,80X2,10M, INCLUSO ADUELA 2A, ALIZAR 2A E DOBRADICA | UN | 25 |  |  | 0 | 0 | 0 | 0 |  | #REF!
seil | 8.5 | 73910/10 | PORTA DE MADEIRA COMPENSADA LISA PARA PINTURA, 0,90X2,10M, INCLUSO ADUELA 2A, ALIZAR 2A E DOBRADICA | UN | 120 |  |  | 0 | 0 | 0 | 0 |  | #REF!
comp | 8.6 | 90012 | PORTA DE MADEIRA COMPENSADA LISA PARA PINTURA, 1,20X2,10M, INCLUSO ADUELA 2A, ALIZAR 2A E DOBRADICA | UN | 21 |  |  | 0 | 0 | 0 | 0 |  | #REF!
seil | 8.7 | 74068/3 | FECHADURA DE EMBUTIR COMPLETA, PARA PORTAS EXTERNAS, PADRAO DE ACABAMENTO SUPERIOR | UN | 173 |  |  | 0 | 0 | 0 | 0 |  | #REF!
comp | 8.8 | 90588 | PORTA DE MADEIRA DE CORRER 0,80X2,10M, 1 FOLHA - COMPLETA | UN | 1 |  |  | 0 | 0 | 0 | 0 |  | #REF!
comp | 8.9 | 90591 | PORTA DE MADEIRA COMPENSADA LISA PARA PINTURA, 0,80X2,10M, REVESTIMENTO PLUMBIFERO - COMPLETA | UN | 1 |  |  | 0 | 0 | 0 | 0 |  | #REF!
comp | 8.10 | 90592 | PORTA DE MADEIRA COMPENSADA LISA PARA PINTURA, 1,20X2,10M, REVESTIMENTO PLUMBIFERO - COMPLETA | UN | 1 |  |  | 0 | 0 | 0 | 0 |  | #REF!
comp | 8.11 | 90598 | MOLA PARA FECHAMENTO AUTOMÁTICO DE PORTA | UN | 41 |  |  | 0 | 0 | 0 | 0 |  | #REF!
comp | 8.12 | 90605 | CONJUNTO DE CHAPA PARA PROTEÇÃO DE PORTA ( 2 LADOS) E PUXADOR HORIZONTAL EM INOX - PADRÃO PNE | CJ | 24 |  |  | 0 | 0 | 0 | 0 |  | #REF!
comp | 8.13 | 90717 | BARRA ANTI-PANICO PARA PORTAS COM 2 FOLHAS | CJ | 9 |  |  | 0 | 0 | 0 | 0 |  | #REF!
| 8.14 |  | ALUMINIO
comp | 8.15 | 90538 | JANELA / VISOR DE ALUMINIO FIXO P/VIDRO - CONF. PROJETO | M2 | 14.6 |  |  | 0 | 0 | 0 | 0 |  | #REF!
seil | 8.16 | 74067/1 | JANELA DE ALUMINIO DE CORRER / GUILHOTINA / FIXO - CONF. PROJETO | M2 | 238.94 |  |  | 0 | 0 | 0 | 0 |  | #REF!
seil | 8.17 | 73809/1 | JANELA DE ALUMINIO TIPO FIXO/PROJETANTE - CONF. PROJETO | M2 | 24.78 |  |  | 0 | 0 | 0 | 0 |  | #REF!
seil | 8.18 | 74067/4 | JANELA DE ALUMINIO VENEZIANA FIXA | M2 | 11 |  |  | 0 | 0 | 0 | 0 |  | #REF!
seil | 8.19 | 74071/1 | PORTA DE ALUMINIO ABRIR 1 OU 2 FOLHAS COM CHAPA, COMPLETA | M2 | 67.37 |  |  | 0 | 0 | 0 | 0 |  | #REF!
seil | 8.20 | 68050 | PORTA DE ALUMINIO CORRER 1 OU 2 FOLHAS, COMPLETA | M2 | 1.36 |  |  | 0 | 0 | 0 | 0 |  | #REF!
| 8.21 |  | FERRO
comp | 8.22 | 90498 | GRADIL TIPO NYLOFOR, INCLUSO PORTÕES, CONFORME PROJETO | M2 | 269.5 |  |  | 0 | 0 | 0 | 0 |  | #REF!
comp | 8.23 | 90499 | GUARDA-CORPO EM TELA ARTISTICA GALVANIZADO ESTRUTURADO EM TUBO DE AÇO GALVANIZADO | M2 | 63.76 |  |  | 0 | 0 | 0 | 0 |  | #REF!
comp | 8.24 | 90250 | PORTA/GRADE EM FERRO COM TELA METALICA DE ABRIR 1FL /2FL, COMPLETA | M2 | 7.92 |  |  | 0 | 0 | 0 | 0 |  | #REF!
comp | 8.25 | 90252 | PORTÃO EM FERRO EM METALON DE CORRER/ABRIR, COMPLETA | M2 | 15.38 |  |  | 0 | 0 | 0 | 0 |  | #REF!
comp | 8.26 | 90251 | PORTA DE FERRO DE ABRIR 2 FOLHAS EM CHAPA E TELA METALICA, COMPLETA | M2 | 23.66 |  |  | 0 | 0 | 0 | 0 |  | #REF!
seil | 8.27 | 73933/3 | PORTA DE FERRO, DE ABRIR, VENEZIANA SEM BANDEIRA SEM FERRAGENS | M2 | 3.52 |  |  | 0 | 0 | 0 | 0 |  | #REF!
seil | 8.28 | 74068/2 | FECHADURA DE EMBUTIR COMPLETA, PARA PORTAS EXTERNAS, PADRAO DE ACABAMENTO SUPERIOR | UN | 3 |  |  | 0 | 0 | 0 | 0 |  | #REF!
comp | 8.29 | 90254 | ALÇAPÃO | M2 | 1 |  |  | 0 | 0 | 0 | 0 |  | #REF!
seil | 8.30 | 74103/1 | ESCADA TIPO MARINHEIRO EM ACO CA-50 12,5", INCLUSO PINTURA COM FUNDO ANTI-OXIDANTE | M | 2.2 |  |  | 0 | 0 | 0 | 0 |  | #REF!
comp | 8.31 | 90487 | CORRIMÃO EM TUBO DE AÇO GALVANIZADO E CROMADO D=2" | M | 112.84 |  |  | 0 | 0 | 0 | 0 |  | #REF!
| 8.32 |  | CONJUNTO DE VIDRO COM ESTRUTURA DE ALUMINIO, CONF PROJETO
comp | 8.33 | 90674 | CONJUNTO DE VIDRO COM ESTRUTURA DE ALUMINIO, CONF PROJETO - CV2-CV3 | M2 | 56.88 |  |  | 0 | 0 | 0 | 0 |  | #REF!
| 8.34 |  | PINTURA
seil | 8.35 | 74065/1 | PINTURA ESMALTE FOSCO PARA MADEIRA, DUAS DEMAOS, INCLUSO APARELHAMENTO COM FUNDO NIVELADOR BRANCO FOSCO | M2 | 772.12 |  |  | 0 | 0 | 0 | 0 |  | #REF!
seil | 8.36 | 74145/1 | PINTURA EM ESMALTE SINTETICO EM PECAS METALICAS UTILIZANDO REVOLVER/COMPRESSOR, DUAS DEMAOS, INCLUSO UMA DEMAO FUNDO OXIDO DE FERRO/ZARCAO | M2 | 337.68 |  |  | 0 | 0 | 0 | 0 |  | #REF!
| 8.37 |  | VIDROS
seil | 8.38 | 72116 | VIDRO LISO COMUM TRANSPARENTE, ESPESSURA 3MM | M2 | 242.94 |  |  | 0 | 0 | 0 | 0 |  | #REF!
seil | 8.39 | 72117 | VIDRO LISO COMUM TRANSPARENTE, ESPESSURA 4MM | M2 | 26.91 |  |  | 0 | 0 | 0 | 0 |  | #REF!
comp | 8.40 | 90581 | VIDRO MINIBOREAL, FORNECIMENTO E INSTALACAO, INCLUSIVE MASSA PARA VEDACAO | M2 | 2.7 |  |  | 0 | 0 | 0 | 0 |  | #REF!
seil | 8.41 | 73838/1 | CONJUNTO DE VIDRO TEMPERADO COM PORTAS E JANELAS, CONF. PROJETO | M2 | 54.87 |  |  | 0 | 0 | 0 | 0 |  | #REF!
seil | 8.42 | 72118 | VIDRO TEMPERADO INCOLOR, ESPESSURA 6MM, FORNECIMENTO E INSTALACAO, INCLUSIVE MASSA PARA VEDACAO | M2 | 10.6 |  |  | 0 | 0 | 0 | 0 |  | #REF!
comp | 8.43 | 90589 | VISOR PLUMBIFERO | M2 | 0.15 |  |  | 0 | 0 | 0 | 0 |  | #REF!
comp | 8.44 | 90165 | ESPELHO CRISTAL FIXADO COM BOTÕES | M2 | 19.6 |  |  | 0 | 0 | 0 | 0 |  | #REF!
| 8.45 |  | SOLEIRA / PEITORIL
comp | 8.46 | 90002 | PEITORIL/SOLEIRA DE GRANITO (PORTAS, JANELAS E MURETAS) | M | 441.15 |  |  | 0 | 0 | 0 | 0 |  | #REF!
| 9 |  | INSTALAÇÃO ELÉTRICA | [8 empty] | 0
| 9.1 |  | DERIVAÇÃO DA REDE COPEL
comp | 9.2 | 90360 | DERIVAÇÃO DA REDE DA COPEL PARA ATENDER UMA ENTRADA DE ENERGIA DE 500KVA, INCLUSO MATERIAIS E PROJETOS DA DERIVAÇÃO. | CJ | 1 |  |  | 0 | 0 | 0 | 0 |  | #REF!
| 9.3 |  | RAMAL DE ENERGIA LIGAÇÃO
comp | 9.4 | 90361 | RAMAL DE ENERGIA LIGAÇÃO, CONF. PROJETO E LISTA DE MATERIAIS | CJ | 1 |  |  | 0 | 0 | 0 | 0 |  | #REF!
| 9.5 |  | CABINA
comp | 9.6 | 90359 | CABINA METÁLICA P/ MEDIÇÃO E PROTEÇÃO COMPLETA COM DISJUNTOR DE MÉDIA TENSÃO / CHAVE SECIONADORA/ INTERTRAVAMENTOS SUPORTES / TC´S DE MEDIÇÃO / RELÉ SECUNDÁRIO SEPAN 10A C/ CAIXA METÁLICA / QUADRO DE SUPERVISÃO PADRÃO COPEL - REF. CMP-15KV-MT150/5-MARCA ONIX | CJ | 1 |  |  | 0 | 0 | 0 | 0 |  | #REF!
comp | 9.7 | 90032 | CX. DE CONCRETO MED. 30X30X30CM | UN | 2 |  |  | 0 | 0 | 0 | 0 |  | #REF!
seil | 9.8 | 68069 | HASTE DE COBRE 5/8"X3,0M C/ CONECTOR GAR | UN | 4 |  |  | 0 | 0 | 0 | 0 |  | #REF!
seil | 9.9 | 72253 | CONDUTOR DE COBRE #35MM² - NÚ | M | 50 |  |  | 0 | 0 | 0 | 0 |  | #REF!
seil | 9.10 | 72262 | TERMINAL DE COMPRESSÃO #35MM² | UN | 4 |  |  | 0 | 0 | 0 | 0 |  | #REF!
| 9.11 |  | TRANFORMADOR EM PEDESTAL
comp | 9.12 | 90358 | TRANSFORMADOR DE 500KVA, 220-127V, DE PEDESTAL-IP-54, COM FUSIVEL BAIONETA, PADRÃO COPEL COM DISJTUNTOR BT INCORPORADO. | UN | 1 |  |  | 0 | 0 | 0 | 0 |  | #REF!
comp | 9.13 | 90421 | DISJUNTOR TERMOMAGNÉTICO TRIPOLAR 1200A CAPAC. INTERRUP. MIN. MIN 65KA. | UN | 1 |  |  | 0 | 0 | 0 | 0 |  | #REF!
comp | 9.14 | 90034 | ELETRODUTO FLEXÍVEL Ø4" | M | 8 |  |  | 0 | 0 | 0 | 0 |  | #REF!
comp | 9.15 | 90420 | CONDUTOR DE COBRE ISOLADO #35MM²-12/20KV | M | 32 |  |  | 0 | 0 | 0 | 0 |  | #REF!
seil | 9.16 | 73781/1 | MUFLA TERMOCONTRATIL CLASSE 15KV USO INTERNO/EXTERNO | UN | 4 |  |  | 0 | 0 | 0 | 0 |  | #REF!
comp | 9.17 | 90438 | MUFLA TDC CABO CU #35MM² 25KV LOADBREAK 250A | UN | 4 |  |  | 0 | 0 | 0 | 0 |  | #REF!
seil | 9.18 | 68069 | HASTE DE COBRE 5/8"X3,0M C/ CONECTOR GAR | UN | 4 |  |  | 0 | 0 | 0 | 0 |  | #REF!
seil | 9.19 | 72253 | CONDUTOR DE COBRE #35MM² - NÚ | M | 20 |  |  | 0 | 0 | 0 | 0 |  | #REF!
seil | 9.20 | 73781/3 | PARA-RAIO DESCONECTÁVEL 15KV 5/10KA | UN | 3 |  |  | 0 | 0 | 0 | 0 |  | #REF!
seil | 9.21 | 83424 | CONDUTOR DE COBRE FLEX ISOL. 1KV-90º- #95MM² | M | 360 |  |  | 0 | 0 | 0 | 0 |  | #REF!
seil | 9.22 | 83424 | CONDUTOR DE COBRE FLEX ISOL. 1KV-90º- #50MM² (ATERRAMENTO) | M | 90 |  |  | 0 | 0 | 0 | 0 |  | #REF!
seil | 9.23 | 72265 | TERMINAL DE COMPRESSÃO #95MM² | UN | 24 |  |  | 0 | 0 | 0 | 0 |  | #REF!
seil | 9.24 | 72263 | TERMINAL DE COMPRESSÃO #50MM² | UN | 6 |  |  | 0 | 0 | 0 | 0 |  | #REF!
| 9.25 |  | ALIMENTADOR GERADOR - QTA
comp | 9.26 | 90321 | GRUPO GERADOR CUMMINS POWER GENERATION, EM PARALELO, MODELO C500 D6, DESENVOLVENDO A POTENCIA NOMINAL DE 500KVA(625KVA) EM REGIME "STANDBY" , TOTALIZANDO UM FORNECIMENTO TOTAL DE 1000KW, NA TENSÃO DE 220/127V, INCLUSO PAINEL DE SINCRONISMO, PAINEL DE TRANFERENCIA E CARENAGEM.(VIDE ESPECIFICAÇÃO NO MEMORIAL DESCRITIVO) | CJ | 1 |  |  | 0 | 0 | 0 | 0 |  | #REF!
seil | 9.27 | 83424 | CONDUTOR DE COBRE FLEX ISOL. 1KV-90º- #95MM² | M | 240 |  |  | 0 | 0 | 0 | 0 |  | #REF!
seil | 9.28 | 83424 | CONDUTOR DE COBRE FLEX ISOL. 1KV-90º- #50MM² (ATERRAMENTO) | M | 60 |  |  | 0 | 0 | 0 | 0 |  | #REF!
seil | 9.29 | 72265 | TERMINAL DE COMPRESSÃO #95MM² | UN | 24 |  |  | 0 | 0 | 0 | 0 |  | #REF!
seil | 9.30 | 72263 | TERMINAL DE COMPRESSÃO #50MM² | UN | 6 |  |  | 0 | 0 | 0 | 0 |  | #REF!
seil | 9.31 | 68069 | HASTE DE COBRE 5/8"X3,0M C/ CONECTOR GAR | UN | 8 |  |  | 0 | 0 | 0 | 0 |  | #REF!
seil | 9.32 | 72253 | CONDUTOR DE COBRE #35MM² - NÚ | M | 50 |  |  | 0 | 0 | 0 | 0 |  | #REF!
| 9.33 |  | QF-BOMBA INCÊNDIO
comp | 9.34 | 90439 | PADRÃO DE ENTRADA E ENERGIA PARA BOMBA DE INCÊNDIO | CJ | 1 |  |  | 0 | 0 | 0 | 0 |  | #REF!
comp | 9.35 | 90410 | CABEÇOTE DE ALUMÍNIO FUNDIDO Ø1.1/2"(40MM) | UN | 1 |  |  | 0 | 0 | 0 | 0 |  | #REF!
comp | 9.36 | 90303 | BUCHA E ARRUELA DE ALUMÍNIO Ø1.1/2" | CJ | 4 |  |  | 0 | 0 | 0 | 0 |  | #REF!
comp | 9.37 | 90303 | BUCHA E ARRUELA DE ALUMÍNIO Ø1.1/2" | UN | 4 |  |  | 0 | 0 | 0 | 0 |  | #REF!
seil | 9.38 | 55865 | ELETRODUTO DE PVC RÍG CLASSE "A" Ø1.1/2"(40MM) C/ LUVA | M | 6 |  |  | 0 | 0 | 0 | 0 |  | #REF!
seil | 9.39 | 83372 | CAIXA TIPO "CN" P/ MEDIÇÃO | UN | 1 |  |  | 0 | 0 | 0 | 0 |  | #REF!
comp | 9.40 | 90408 | BUCHA E ARRUELA DE ALUMÍNIO Ø3" | UN | 1 |  |  | 0 | 0 | 0 | 0 |  | #REF!
seil | 9.41 | 73613 | ELETRODUTO DE PVC RÍGIDO ROSCÁVEL 20 MM (3/4") FORNEC E INSTALACAO, INCL. CONEXÕES | M | 3 |  |  | 0 | 0 | 0 | 0 |  | #REF!
comp | 9.42 | 90406 | ARMAÇÃO ESTRIBO C/ 1 ROLDANA | UN | 1 |  |  | 0 | 0 | 0 | 0 |  | #REF!
seil | 9.43 | 73860/22 | CONDUTOR DE COBRE FLEX ISOL. 750V - 70º - #35MM² - AFUMEX | M | 40 |  |  | 0 | 0 | 0 | 0 |  | #REF!
seil | 9.44 | 73860/12 | CONDUTOR DE COBRE FLEX ISOL. 750V - 70º - #16MM² - AFUMEX | M | 5 |  |  | 0 | 0 | 0 | 0 |  | #REF!
seil | 9.45 | 83423 | CONDUTOR DE COBRE FLEX ISOL. 1KV - 90º - #35MM² - AFUMEX | M | 480 |  |  | 0 | 0 | 0 | 0 |  | #REF!
seil | 9.46 | 83420 | CONDUTOR DE COBRE FLEX ISOL. 1KV - 90º - #16MM² - AFUMEX | M | 120 |  |  | 0 | 0 | 0 | 0 |  | #REF!
seil | 9.47 | 73798/1 | KANALEX Ø2" | M | 240 |  |  | 0 | 0 | 0 | 0 |  | #REF!
seil | 9.48 | 72261 | CONECTOR TAPIT - #25MM² | UN | 4 |  |  | 0 | 0 | 0 | 0 |  | #REF!
seil | 9.49 | 72260 | CONECTOR TAPIT - #16MM² | UN | 4 |  |  | 0 | 0 | 0 | 0 |  | #REF!
seil | 9.50 | 72261 | CONECTOR SPLIT-BOLT - #25MM² | UN | 1 |  |  | 0 | 0 | 0 | 0 |  | #REF!
seil | 9.51 | 72260 | CONECTOR SPLIT-BOLT - #16MM² | UN | 1 |  |  | 0 | 0 | 0 | 0 |  | #REF!
seil | 9.52 | 72261 | TERMINAL REFORÇADO - #25MM² | UN | 1 |  |  | 0 | 0 | 0 | 0 |  | #REF!
seil | 9.53 | 72260 | TERMINAL REFORÇADO - #16MM² | UN | 1 |  |  | 0 | 0 | 0 | 0 |  | #REF!
seil | 9.54 | 68069 | HASTE DE COBRE 5/8"X3,0M C/ CONECTOR GAR | UN | 1 |  |  | 0 | 0 | 0 | 0 |  | #REF!
seil | 9.55 | 74130/5 | DISJUNTOR TERMOMAGNÉTICO TRIFÁSICO 100A | UN | 1 |  |  | 0 | 0 | 0 | 0 |  | #REF!
comp | 9.56 | 90032 | CX. DE CONCRETO MED. 30X30X30CM | UN | 1 |  |  | 0 | 0 | 0 | 0 |  | #REF!
seil | 9.57 | 74130/8 | QUADRO DE COMANDO 50X40X12CM COM CONTATOR LC1-D50M7 (TELEMECANIQUE) PARA ACIONAMENTO DA BOMBA DE INCÊNDIO (VIDE PROJETO DE PREV. CONTRA INCENDIO) | UN | 1 |  |  | 0 | 0 | 0 | 0 |  | #REF!
| 9.58 |  | QPDG
comp | 9.59 | 90440 | PAINEL MED.(2500X2000X800MM) C/ BARRAMENTO 2"X1/2" - FABRICAR CONFORME DIAGRAMA UNIFILAR | UN | 1 |  |  | 0 | 0 | 0 | 0 |  | #REF!
comp | 9.60 | 90421 | DISJUNTOR TERMOMAGNÉTICO TRIPOLAR 1200A CAPAC. INTERRUP. MIN.45KA, MODELO EZC/NS | UN | 1 |  |  | 0 | 0 | 0 | 0 |  | #REF!
seil | 9.61 | 74130/10 | DISJUNTOR TERMOMAGNÉTICO TRIPOLAR 200A CAPAC. INTERRUP. MIN.45KA, MODELO EZC/NS | UN | 2 |  |  | 0 | 0 | 0 | 0 |  | #REF!
seil | 9.62 | 74130/6 | DISJUNTOR TERMOMAGNÉTICO TRIPOLAR 125A CAPAC. INTERRUP. MIN.45KA, MODELO EZC/NS | UN | 2 |  |  | 0 | 0 | 0 | 0 |  | #REF!
seil | 9.63 | 74130/5 | DISJUNTOR TERMOMAGNÉTICO TRIPOLAR 100A CAPAC. INTERRUP. MIN.45KA, MODELO EZC/NS | UN | 4 |  |  | 0 | 0 | 0 | 0 |  | #REF!
seil | 9.64 | 74130/5 | DISJUNTOR TERMOMAGNÉTICO TRIPOLAR 80A CAPAC. INTERRUP. MIN.45KA, MODELO EZC/NS | UN | 1 |  |  | 0 | 0 | 0 | 0 |  | #REF!
seil | 9.65 | 74130/5 | DISJUNTOR TERMOMAGNÉTICO TRIPOLAR 63A CAPAC. INTERRUP. MIN.45KA, MODELO EZC/NS | UN | 5 |  |  | 0 | 0 | 0 | 0 |  | #REF!
seil | 9.66 | 74130/4 | DISJUNTOR TERMOMAGNÉTICO TRIPOLAR 50A CAPAC. INTERRUP. MIN.45KA, MODELO EZC/NS | UN | 22 |  |  | 0 | 0 | 0 | 0 |  | #REF!
comp | 9.67 | 90418 | CANALETA EM ALVENARIA, COM TAMPA DE CONCRETO 50 (LARGURA) X 70 (PROFUNDIDADE) | M | 40 |  |  | 0 | 0 | 0 | 0 |  | #REF!
seil | 9.68 | 83431 | CONDUTOR DE COBRE FLEX ISOL. 1KV - 90º - #95MM² - AFUMEX | M | 240 |  |  | 0 | 0 | 0 | 0 |  | #REF!
seil | 9.69 | 83424 | CONDUTOR DE COBRE FLEX ISOL. 1KV - 90º - #50MM² - AFUMEX | M | 60 |  |  | 0 | 0 | 0 | 0 |  | #REF!
comp | 9.70 | 90412 | CAIXA DE PASSAGEM EM ALVENARIA MED. (100X100X100)CM | UN | 5 |  |  | 0 | 0 | 0 | 0 |  | #REF!
seil | 9.71 | 83447 | CAIXA DE PASSAGEM 40X40X50 FUNDO BRITA COM TAMPA | UN | 14 |  |  | 0 | 0 | 0 | 0 |  | #REF!
| 9.72 |  | QD-AR COMPRIMIDO
seil | 9.73 | 74130/4 | QUADRO DE COMANDO 60X50X20 CONFORME DIAGRAMA UNIFILAR DO FORNECEDOR DO EQUIPAMENTO A SER INSTALADO. | UN | 1 |  |  | 0 | 0 | 0 | 0 |  | #REF!
seil | 9.74 | 74130/4 | DISJUNTOR TERMOMAGNÉTICO TRIPOLAR 50A CAPAC. INTERRUP. MIN.45KA, MODELO EZC/NS | UN | 1 |  |  | 0 | 0 | 0 | 0 |  | #REF!
comp | 9.75 | 90141 | PROTETOR DE SURTOS DPS 40/60KA - 275V | UN | 3 |  |  | 0 | 0 | 0 | 0 |  | #REF!
comp | 9.76 | 90423 | ELETRODUTO FLEXÍVEL DE Ø2" | M | 144 |  |  | 0 | 0 | 0 | 0 |  | #REF!
comp | 9.77 | 90452 | UNIDUT CONICO Ø2" | UN | 4 |  |  | 0 | 0 | 0 | 0 |  | #REF!
comp | 9.78 | 90407 | BUCHA E ARRUELA DE ALUMÍNIO Ø2" | CJ | 4 |  |  | 0 | 0 | 0 | 0 |  | #REF!
seil | 9.79 | 83422 | CABO FLEXÍVEL TIPO AFUMEX ISOL. 1KV - #25MM² | M | 288 |  |  | 0 | 0 | 0 | 0 |  | #REF!
seil | 9.80 | 83421 | CABO FLEXÍVEL TIPO AFUMEX ISOL. 1KV - #16MM² | M | 72 |  |  | 0 | 0 | 0 | 0 |  | #REF!
| 9.81 |  | QD-VÁCUO
seil | 9.82 | 74130/4 | QUADRO DE COMANDO 60X50X20 CONFORME DIAGRAMA UNIFILAR DO FORNECEDOR DO EQUIPAMENTO A SER INSTALADO. | UN | 1 |  |  | 0 | 0 | 0 | 0 |  | #REF!
seil | 9.83 | 74130/4 | DISJUNTOR TERMOMAGNÉTICO TRIPOLAR 50A CAPAC. INTERRUP. MIN.45KA, MODELO EZC/NS | UN | 1 |  |  | 0 | 0 | 0 | 0 |  | #REF!
comp | 9.84 | 90141 | PROTETOR DE SURTOS DPS 40/60KA - 275V | UN | 3 |  |  | 0 | 0 | 0 | 0 |  | #REF!
comp | 9.85 | 90423 | ELETRODUTO FLEXÍVEL DE Ø2" | M | 144 |  |  | 0 | 0 | 0 | 0 |  | #REF!
comp | 9.86 | 90452 | UNIDUT CONICO Ø2" | UN | 4 |  |  | 0 | 0 | 0 | 0 |  | #REF!
comp | 9.87 | 90407 | BUCHA E ARRUELA DE ALUMÍNIO Ø2" | CJ | 4 |  |  | 0 | 0 | 0 | 0 |  | #REF!
seil | 9.88 | 83422 | CABO FLEXÍVEL TIPO AFUMEX ISOL. 1KV - #25MM² | M | 288 |  |  | 0 | 0 | 0 | 0 |  | #REF!
seil | 9.89 | 83421 | CABO FLEXÍVEL TIPO AFUMEX ISOL. 1KV - #16MM² | M | 72 |  |  | 0 | 0 | 0 | 0 |  | #REF!
| 9.90 |  | QD-OXIGÊNIO
seil | 9.91 | 74130/4 | QUADRO DE COMANDO 60X50X20 CONFORME DIAGRAMA UNIFILAR DO FORNECEDOR DO EQUIPAMENTO A SER INSTALADO. | UN | 1 |  |  | 0 | 0 | 0 | 0 |  | #REF!
seil | 9.92 | 74130/4 | DISJUNTOR TERMOMAGNÉTICO TRIPOLAR 50A CAPAC. INTERRUP. MIN.45KA, MODELO EZC/NS | UN | 1 |  |  | 0 | 0 | 0 | 0 |  | #REF!
comp | 9.93 | 90141 | PROTETOR DE SURTOS DPS 40/60KA - 275V | UN | 3 |  |  | 0 | 0 | 0 | 0 |  | #REF!
comp | 9.94 | 90423 | ELETRODUTO FLEXÍVEL DE Ø2" | M | 144 |  |  | 0 | 0 | 0 | 0 |  | #REF!
comp | 9.95 | 90452 | UNIDUT CONICO Ø2" | UN | 4 |  |  | 0 | 0 | 0 | 0 |  | #REF!
comp | 9.96 | 90407 | BUCHA E ARRUELA DE ALUMÍNIO Ø2" | CJ | 4 |  |  | 0 | 0 | 0 | 0 |  | #REF!
seil | 9.97 | 83422 | CABO FLEXÍVEL TIPO AFUMEX ISOL. 1KV - #25MM² | M | 288 |  |  | 0 | 0 | 0 | 0 |  | #REF!
seil | 9.98 | 83421 | CABO FLEXÍVEL TIPO AFUMEX ISOL. 1KV - #16MM² | M | 72 |  |  | 0 | 0 | 0 | 0 |  | #REF!
| 9.99 |  | QF- COMPRESSOR
seil | 9.100 | 74130/4 | QUADRO DE COMANDO 60X50X20 CONFORME DIAGRAMA UNIFILAR DO FORNECEDOR DO EQUIPAMENTO A SER INSTALADO. | UN | 1 |  |  | 0 | 0 | 0 | 0 |  | #REF!
seil | 9.101 | 74130/4 | DISJUNTOR TERMOMAGNÉTICO TRIPOLAR 50A CAPAC. INTERRUP. MIN.45KA, MODELO EZC/NS | UN | 1 |  |  | 0 | 0 | 0 | 0 |  | #REF!
comp | 9.102 | 90141 | PROTETOR DE SURTOS DPS 40/60KA - 275V | UN | 3 |  |  | 0 | 0 | 0 | 0 |  | #REF!
comp | 9.103 | 90423 | ELETRODUTO FLEXÍVEL DE Ø2" | M | 40 |  |  | 0 | 0 | 0 | 0 |  | #REF!
comp | 9.104 | 90452 | UNIDUT CONICO Ø2" | UN | 4 |  |  | 0 | 0 | 0 | 0 |  | #REF!
comp | 9.105 | 90407 | BUCHA E ARRUELA DE ALUMÍNIO Ø2" | CJ | 4 |  |  | 0 | 0 | 0 | 0 |  | #REF!
seil | 9.106 | 83420 | CABO FLEXÍVEL TIPO AFUMEX ISOL. 1KV - #10MM² | M | 100 |  |  | 0 | 0 | 0 | 0 |  | #REF!
| 9.107 |  | QD-ELEVADOR 1
seil | 9.108 | 74130/4 | QUADRO DE COMANDO 60X50X20 CONFORME DIAGRAMA UNIFILAR DO FORNECEDOR DO EQUIPAMENTO A SER INSTALADO. | UN | 1 |  |  | 0 | 0 | 0 | 0 |  | #REF!
seil | 9.109 | 74130/4 | DISJUNTOR TERMOMAGNÉTICO TRIPOLAR 50A CAPAC. INTERRUP. MIN.45KA, MODELO EZC/NS | UN | 1 |  |  | 0 | 0 | 0 | 0 |  | #REF!
comp | 9.110 | 90141 | PROTETOR DE SURTOS DPS 40/60KA - 275V | UN | 3 |  |  | 0 | 0 | 0 | 0 |  | #REF!
comp | 9.111 | 90423 | ELETRODUTO FLEXÍVEL DE Ø2" | M | 104 |  |  | 0 | 0 | 0 | 0 |  | #REF!
comp | 9.112 | 90452 | UNIDUT CONICO Ø2" | UN | 4 |  |  | 0 | 0 | 0 | 0 |  | #REF!
comp | 9.113 | 90407 | BUCHA E ARRUELA DE ALUMÍNIO Ø2" | CJ | 4 |  |  | 0 | 0 | 0 | 0 |  | #REF!
seil | 9.114 | 83422 | CABO FLEXÍVEL TIPO AFUMEX ISOL. 1KV - #25MM² | M | 216 |  |  | 0 | 0 | 0 | 0 |  | #REF!
seil | 9.115 | 83421 | CABO FLEXÍVEL TIPO AFUMEX ISOL. 1KV - #16MM² | M | 54 |  |  | 0 | 0 | 0 | 0 |  | #REF!
| 9.116 |  | QD-ELEVADOR 2
seil | 9.117 | 74130/4 | QUADRO DE COMANDO 60X50X20 CONFORME DIAGRAMA UNIFILAR DO FORNECEDOR DO EQUIPAMENTO A SER INSTALADO. | UN | 1 |  |  | 0 | 0 | 0 | 0 |  | #REF!
seil | 9.118 | 74130/4 | DISJUNTOR TERMOMAGNÉTICO TRIPOLAR 50A CAPAC. INTERRUP. MIN.45KA, MODELO EZC/NS | UN | 1 |  |  | 0 | 0 | 0 | 0 |  | #REF!
comp | 9.119 | 90141 | PROTETOR DE SURTOS DPS 40/60KA - 275V | UN | 3 |  |  | 0 | 0 | 0 | 0 |  | #REF!
comp | 9.120 | 90423 | ELETRODUTO FLEXÍVEL DE Ø2" | M | 114 |  |  | 0 | 0 | 0 | 0 |  | #REF!
comp | 9.121 | 90452 | UNIDUT CONICO Ø2" | UN | 4 |  |  | 0 | 0 | 0 | 0 |  | #REF!
comp | 9.122 | 90407 | BUCHA E ARRUELA DE ALUMÍNIO Ø2" | CJ | 4 |  |  | 0 | 0 | 0 | 0 |  | #REF!
seil | 9.123 | 83422 | CABO FLEXÍVEL TIPO AFUMEX ISOL. 1KV - #25MM² | M | 228 |  |  | 0 | 0 | 0 | 0 |  | #REF!
seil | 9.124 | 83420 | CABO FLEXÍVEL TIPO AFUMEX ISOL. 1KV - #16MM² | M | 57 |  |  | 0 | 0 | 0 | 0 |  | #REF!
| 9.125 |  | QD-ELEVADOR 3
seil | 9.126 | 74130/4 | QUADRO DE COMANDO 60X50X20 CONFORME DIAGRAMA UNIFILAR DO FORNECEDOR DO EQUIPAMENTO A SER INSTALADO. | UN | 1 |  |  | 0 | 0 | 0 | 0 |  | #REF!
seil | 9.127 | 74130/4 | DISJUNTOR TERMOMAGNÉTICO TRIPOLAR 50A CAPAC. INTERRUP. MIN.45KA, MODELO EZC/NS | UN | 1 |  |  | 0 | 0 | 0 | 0 |  | #REF!
comp | 9.128 | 90141 | PROTETOR DE SURTOS DPS 40/60KA - 275V | UN | 3 |  |  | 0 | 0 | 0 | 0 |  | #REF!
comp | 9.129 | 90423 | ELETRODUTO FLEXÍVEL DE Ø2" | M | 114 |  |  | 0 | 0 | 0 | 0 |  | #REF!
comp | 9.130 | 90452 | UNIDUT CONICO Ø2" | UN | 4 |  |  | 0 | 0 | 0 | 0 |  | #REF!
comp | 9.131 | 90407 | BUCHA E ARRUELA DE ALUMÍNIO Ø2" | CJ | 4 |  |  | 0 | 0 | 0 | 0 |  | #REF!
seil | 9.132 | 83422 | CABO FLEXÍVEL TIPO AFUMEX ISOL. 1KV - #25MM² | M | 228 |  |  | 0 | 0 | 0 | 0 |  | #REF!
seil | 9.133 | 83421 | CABO FLEXÍVEL TIPO AFUMEX ISOL. 1KV - #16MM² | M | 57 |  |  | 0 | 0 | 0 | 0 |  | #REF!
| 9.134 |  | QD-1
seil | 9.135 | 74131/5 | QUADRO DE DISTRIBUIÇÃO EM CHAPA DE AÇO 16USG, PINTURA EM EPOXI COR BEGE, COM TRINCO, ESPELHO INTERNO C/ PLAQUETAS DE IDENTIFICAÇÃO EM ACRÍLICO PARA CADA CIRCUITO E PORTA PROJETO. DEVERÁ ATENDER O SOLICITADO NO DIAGRAMA UNIFILAR EM PROJETO. | UN | 1 |  |  | 0 | 0 | 0 | 0 |  | #REF!
seil | 9.136 | 74130/5 | DISJUNTOR TERMOMAGNÉTICO TRIPOLAR 63A CAPAC. INTERRUP. MIN. 45KA, MODELO EZC/NS | UN | 1 |  |  | 0 | 0 | 0 | 0 |  | #REF!
seil | 9.137 | 74130/3 | DISJUNTOR TERMOMAG, BIPOLAR 20A CAPAC. INTERRUP. MIN.10KA - CURVA C | UN | 2 |  |  | 0 | 0 | 0 | 0 |  | #REF!
seil | 9.138 | 74130/1 | DISJUNTOR TERMOMAG, MONOPOLAR 20A CAPAC. INTERRUP. MIN.10KA - CURVA C | UN | 11 |  |  | 0 | 0 | 0 | 0 |  | #REF!
seil | 9.139 | 74130/1 | DISJUNTOR TERMOMAG, MONOPOLAR 16A CAPAC. INTERRUP. MIN.10KA - CURVA C | UN | 4 |  |  | 0 | 0 | 0 | 0 |  | #REF!
comp | 9.140 | 90020 | INTERRUPTOR DIFERENCIAL 4X63A SENS. 30MA (TETRAPOLAR) | UN | 1 |  |  | 0 | 0 | 0 | 0 |  | #REF!
comp | 9.141 | 90141 | PROTETOR DE SURTOS DPS 40/60KA - 275V | UN | 3 |  |  | 0 | 0 | 0 | 0 |  | #REF!
comp | 9.142 | 90422 | ELETRODUTO FLEXÍVEL DE Ø1.1/2" | M | 40 |  |  | 0 | 0 | 0 | 0 |  | #REF!
comp | 9.143 | 90453 | UNIDUT CONICO Ø1.1/2" | UN | 4 |  |  | 0 | 0 | 0 | 0 |  | #REF!
comp | 9.144 | 90303 | BUCHA E ARRUELA DE ALUMÍNIO Ø1.1/2" | CJ | 4 |  |  | 0 | 0 | 0 | 0 |  | #REF!
seil | 9.145 | 83420 | CONDUTOR DE COBRE FLEX ISOL. 1KV - 90º - #16MM² - AFUMEX | M | 100 |  |  | 0 | 0 | 0 | 0 |  | #REF!
| 9.146 |  | EQUIPAMENTO - QD-1
comp | 9.147 | 90436 | LUMINÁRIA PARA LÂMPADA FLUORESCENTE TUBULAR T5, 2X28W/127V DE EMBUTIR COM CORPO EM CHAPA DE AÇO TRATADA E PINTADA, PAINEL EM CHAPA DE AÇO PERFURADA, TRATADA E PINTADA REFLETOR FACETADO EM ALUMÍNIO ANODIZADO BRILHANTE DE ALTA REFLETÂNCIA E ALTA PUREZA 99,85%, SOQUETE TIPO PUSH - IN G - 5 DE ENGATE RÁPIDO, ROTOR DE SEGURANÇA EM POLICARBONATO E CONTATOS EM BRONZE FOSFOROSO, E DIFUSOR TRANSPARENTE DE POLIESTIRENO. REF. OE - 572 (INTRAL), COM LÂMPADA PHILIPS 4000K E REATOR MARCA INTRAL. | UN | 53 |  |  | 0 | 0 | 0 | 0 |  | #REF!
comp | 9.148 | 90437 | LUMINÁRIA PARA LÂMPADA FLUORESCENTE TUBULAR T5, 2X28W/127V DE SOBREPOR COM CORPO EM CHAPA DE AÇO TRATADA E PINTADA, PAINEL EM CHAPA DE AÇO PERFURADA, TRATADA E PINTADA REFLETOR FACETADO EM ALUMÍNIO ANODIZADO BRILHANTE DE ALTA REFLETÂNCIA E ALTA PUREZA 99,85%, SOQUETE TIPO PUSH - IN G - 5 DE ENGATE RÁPIDO, ROTOR DE SEGURANÇA EM POLICARBONATO E CONTATOS EM BRONZE FOSFOROSO, E DIFUSOR TRANSPARENTE DE POLIESTIRENO. REF. OS - 572 (INTRAL), COM LÂMPADA PHILIPS 4000K E REATOR MARCA INTRAL. | CJ | 1 |  |  | 0 | 0 | 0 | 0 |  | #REF!
comp | 9.149 | 90435 | LUMÍNARIA FLUORESCENTE COMPACTA DE EMBUTIR, PARA 2 X FC 18/ 26W OU FC ELETRÔNICA 23W E CHAPA DE AÇO TRATADA E PINTADA, COM REFLETOR EM ALUMÍNIO ANODIZADO ALTO BRILHO, DIFUSOR EM ACRÍLICO TRANSLUCIDO NA COR BRANCA REF.PE 200/ACR (MEGALIGHT). | UN | 2 |  |  | 0 | 0 | 0 | 0 |  | #REF!
seil | 9.150 | 74041/1 | LUMINÁRIA TIPO PLAFON COM UMA LÂMPADA INCANDESCENTE DE 60W/127V | UN | 2 |  |  | 0 | 0 | 0 | 0 |  | #REF!
comp | 9.151 | 90539 | BLOCO AUTÔNOMO PARA ILUMINAÇÃO DE EMERGÊNCIA E INDICAÇÃO DE SAÍDA | UN | 4 |  |  | 0 | 0 | 0 | 0 |  | #REF!
comp | 9.152 | 90428 | INTERRUPTOR C/ 1 TECLA SIMPLES EM CX. 4"X2" | UN | 17 |  |  | 0 | 0 | 0 | 0 |  | #REF!
comp | 9.153 | 90431 | INTERRUPTOR C/ 2 TECLAS SIMPLES EM CX. 4"X2" | UN | 2 |  |  | 0 | 0 | 0 | 0 |  | #REF!
seil | 9.154 | 72334 | INTERRUPTOR C/ 1 TECLA PARALELA EM CX. 4"X2" | UN | 1 |  |  | 0 | 0 | 0 | 0 |  | #REF!
comp | 9.155 | 90429 | INTERRUPTOR C/ 2 TECLAS PARALELAS EM CX. 4"X2" | UN | 1 |  |  | 0 | 0 | 0 | 0 |  | #REF!
comp | 9.156 | 90426 | INTERRUPTOR C/ 1 TECLA SIMPLES + 1 TECLA PARALELA EM CX. 4"X2" | UN | 1 |  |  | 0 | 0 | 0 | 0 |  | #REF!
comp | 9.157 | 90427 | INTERRUPTOR C/ 1 TECLA SIMPLES + 2 TECLAS PARALELAS EM CX. 4"X2" | UN | 1 |  |  | 0 | 0 | 0 | 0 |  | #REF!
seil | 9.158 | 83466 | INTERRUPTOR C/ 1 TECLA SIMPLES + TOMADA 20A/127V EM CX. 4"X2" | UN | 1 |  |  | 0 | 0 | 0 | 0 |  | #REF!
seil | 9.159 | 83566 | TOMADA 20A/127V PADRÃO BRASILEIRO EM CX. 4"X2" | UN | 83 |  |  | 0 | 0 | 0 | 0 |  | #REF!
comp | 9.160 | 90450 | TOMADA DUPLA 20A/127V PADRÃO BRASILEIRO EM CX. 4"X4" | UN | 25 |  |  | 0 | 0 | 0 | 0 |  | #REF!
seil | 9.161 | 83387 | CAIXA DE LIGAÇÃO DE PVC RÍGIDO PARA ELETRODUTO ROSCÁVEL, RETANGULAR, DIMENSÕES 4 X 2" | UN | 107 |  |  | 0 | 0 | 0 | 0 |  | #REF!
seil | 9.162 | 83386 | CAIXA DE PVC 4"X 4" VERMELHA | UN | 25 |  |  | 0 | 0 | 0 | 0 |  | #REF!
comp | 9.163 | 90413 | CAIXA DE PASSAGEM METÁLICA MED. (20X20X12CM). | UN | 2 |  |  | 0 | 0 | 0 | 0 |  | #REF!
comp | 9.164 | 90146 | PERFILADO 38X38X6000MM CHAPA 18 - INCL.CONEXÕES E SUPORTE - COMPLETO CONF. PROJETO | M | 144 |  |  | 0 | 0 | 0 | 0 |  | #REF!
comp | 9.165 | 90129 | ELETROCALHA 200X100X3000MM C/TAMPA - CHAPA18, INCL. CONEXÕES, SUPORTE - CONF. PROJETO | UN | 13 |  |  | 0 | 0 | 0 | 0 |  | #REF!
seil | 9.166 | 73613 | ELETRODUTO DE PVC RÍGIDO ROSCÁVEL 20 MM (3/4") FORNEC E INSTALACAO, INCL. CONEXÕES | M | 500 |  |  | 0 | 0 | 0 | 0 |  | #REF!
seil | 9.167 | 74252/1 | ELETRODUTO DE PVC RIGIDO ROSCAVEL DN 25MM (1") INCL CONEXOES, FORNECIMENTO E INSTALACAO | M | 100 |  |  | 0 | 0 | 0 | 0 |  | #REF!
seil | 9.168 | 73860/8 | CABO FLEXÍVEL ISOL. 750V - #2,5MM² - AFUMEX | M | 1700 |  |  | 0 | 0 | 0 | 0 |  | #REF!
| 9.169 |  | QD-2
seil | 9.170 | 74131/4 | QUADRO DE DISTRIBUIÇÃO EM CHAPA DE AÇO 16USG, PINTURA EM EPOXI COR BEGE, COM TRINCO, ESPELHO INTERNO C/ PLAQUETAS DE IDENTIFICAÇÃO EM ACRÍLICO PARA CADA CIRCUITO E PORTA PROJETO. DEVERÁ ATENDER O SOLICITADO NO DIAGRAMA UNIFILAR EM PROJETO. | UN | 1 |  |  | 0 | 0 | 0 | 0 |  | #REF!
seil | 9.171 | 74130/4 | DISJUNTOR TERMOMAGNÉTICO TRIPOLAR 50A CAPAC. INTERRUP. MIN.65KA, MODELO EZC/NS | UN | 1 |  |  | 0 | 0 | 0 | 0 |  | #REF!
seil | 9.172 | 74130/1 | DISJUNTOR TERMOMAG, MONOPOLAR 20A CAPAC. INTERRUP. MIN.10KA - CURVA C | UN | 10 |  |  | 0 | 0 | 0 | 0 |  | #REF!
seil | 9.173 | 74130/1 | DISJUNTOR TERMOMAG, MONOPOLAR 16A CAPAC. INTERRUP. MIN.10KA - CURVA C | UN | 4 |  |  | 0 | 0 | 0 | 0 |  | #REF!
comp | 9.174 | 90020 | INTERRUPTOR DIFERENCIAL 4X63A SENS. 30MA (TETRAPOLAR) | UN | 1 |  |  | 0 | 0 | 0 | 0 |  | #REF!
comp | 9.175 | 90141 | PROTETOR DE SURTOS DPS 40/60KA - 275V | UN | 3 |  |  | 0 | 0 | 0 | 0 |  | #REF!
comp | 9.176 | 90422 | ELETRODUTO FLEXÍVEL DE Ø1.1/2" | M | 94 |  |  | 0 | 0 | 0 | 0 |  | #REF!
comp | 9.177 | 90453 | UNIDUT CONICO Ø1.1/2" | UN | 4 |  |  | 0 | 0 | 0 | 0 |  | #REF!
comp | 9.178 | 90303 | BUCHA E ARRUELA DE ALUMÍNIO Ø1.1/2" | CJ | 4 |  |  | 0 | 0 | 0 | 0 |  | #REF!
seil | 9.179 | 83420 | CONDUTOR DE COBRE FLEX ISOL. 1KV - 90º - #16MM² - AFUMEX | M | 235 |  |  | 0 | 0 | 0 | 0 |  | #REF!
| 9.180 |  | EQUIPAMENTO - QD-2
comp | 9.181 | 90436 | LUMINÁRIA PARA LÂMPADA FLUORESCENTE TUBULAR T5, 2X28W/127V DE EMBUTIR COM CORPO EM CHAPA DE AÇO TRATADA E PINTADA, PAINEL EM CHAPA DE AÇO PERFURADA, TRATADA E PINTADA REFLETOR FACETADO EM ALUMÍNIO ANODIZADO BRILHANTE DE ALTA REFLETÂNCIA E ALTA PUREZA 99,85%, SOQUETE TIPO PUSH - IN G - 5 DE ENGATE RÁPIDO, ROTOR DE SEGURANÇA EM POLICARBONATO E CONTATOS EM BRONZE FOSFOROSO, E DIFUSOR TRANSPARENTE DE POLIESTIRENO. REF. OE - 572 (INTRAL), COM LÂMPADA PHILIPS 4000K E REATOR MARCA INTRAL. | UN | 53 |  |  | 0 | 0 | 0 | 0 |  | #REF!
comp | 9.182 | 90437 | LUMINÁRIA PARA LÂMPADA FLUORESCENTE TUBULAR T5, 2X28W/127V DE SOBREPOR COM CORPO EM CHAPA DE AÇO TRATADA E PINTADA, PAINEL EM CHAPA DE AÇO PERFURADA, TRATADA E PINTADA REFLETOR FACETADO EM ALUMÍNIO ANODIZADO BRILHANTE DE ALTA REFLETÂNCIA E ALTA PUREZA 99,85%, SOQUETE TIPO PUSH - IN G - 5 DE ENGATE RÁPIDO, ROTOR DE SEGURANÇA EM POLICARBONATO E CONTATOS EM BRONZE FOSFOROSO, E DIFUSOR TRANSPARENTE DE POLIESTIRENO. REF. OS - 572 (INTRAL), COM LÂMPADA PHILIPS 4000K E REATOR MARCA INTRAL. | CJ | 3 |  |  | 0 | 0 | 0 | 0 |  | #REF!
comp | 9.183 | 90435 | LUMÍNARIA FLUORESCENTE COMPACTA DE EMBUTIR, PARA 2 X FC 18/ 26W OU FC ELETRÔNICA 23W E CHAPA DE AÇO TRATADA E PINTADA, COM REFLETOR EM ALUMÍNIO ANODIZADO ALTO BRILHO, DIFUSOR EM ACRÍLICO TRANSLUCIDO NA COR BRANCA REF.PE 200/ACR (MEGALIGHT). | UN | 6 |  |  | 0 | 0 | 0 | 0 |  | #REF!
comp | 9.184 | 90539 | BLOCO AUTÔNOMO PARA ILUMINAÇÃO DE EMERGÊNCIA E INDICAÇÃO DE SAÍDA | UN | 3 |  |  | 0 | 0 | 0 | 0 |  | #REF!
comp | 9.185 | 90428 | INTERRUPTOR C/ 1 TECLA SIMPLES EM CX. 4"X2" | UN | 20 |  |  | 0 | 0 | 0 | 0 |  | #REF!
comp | 9.186 | 90431 | INTERRUPTOR C/ 2 TECLAS SIMPLES EM CX. 4"X2" | UN | 1 |  |  | 0 | 0 | 0 | 0 |  | #REF!
comp | 9.187 | 90432 | INTERRUPTOR C/ 3 TECLAS PARALELAS EM CX. 4"X2" | UN | 1 |  |  | 0 | 0 | 0 | 0 |  | #REF!
comp | 9.188 | 90433 | INTERRUPTOR C/ 5 TECLAS PARALELAS EM CX. 4"X2" | UN | 1 |  |  | 0 | 0 | 0 | 0 |  | #REF!
comp | 9.189 | 90427 | INTERRUPTOR C/ 1 TECLA SIMPLES + 2 TECLAS PARALELAS EM CX. 4"X2" | UN | 1 |  |  | 0 | 0 | 0 | 0 |  | #REF!
seil | 9.190 | 83466 | INTERRUPTOR C/ 1 TECLA SIMPLES + TOMADA 20A/127V EM CX. 4"X2" | UN | 1 |  |  | 0 | 0 | 0 | 0 |  | #REF!
seil | 9.191 | 83566 | TOMADA 20A/127V PADRÃO BRASILEIRO EM CX. 4"X2" | UN | 80 |  |  | 0 | 0 | 0 | 0 |  | #REF!
comp | 9.192 | 90450 | TOMADA DUPLA 20A/127V PADRÃO BRASILEIRO EM CX. 4"X4" | UN | 22 |  |  | 0 | 0 | 0 | 0 |  | #REF!
seil | 9.193 | 83387 | CAIXA DE LIGAÇÃO DE PVC RÍGIDO PARA ELETRODUTO ROSCÁVEL, RETANGULAR, DIMENSÕES 4 X 2" | UN | 105 |  |  | 0 | 0 | 0 | 0 |  | #REF!
seil | 9.194 | 83386 | CAIXA DE PVC 4"X 4" VERMELHA | UN | 22 |  |  | 0 | 0 | 0 | 0 |  | #REF!
comp | 9.195 | 90146 | PERFILADO 38X38X6000MM CHAPA 18 - INCL.CONEXÕES E SUPORTE - COMPLETO CONF. PROJETO | M | 174 |  |  | 0 | 0 | 0 | 0 |  | #REF!
comp | 9.196 | 90129 | ELETROCALHA 200X100X3000MM C/TAMPA - CHAPA18, INCL. CONEXÕES, SUPORTE - CONF. PROJETO | UN | 14 |  |  | 0 | 0 | 0 | 0 |  | #REF!
seil | 9.197 | 73613 | ELETRODUTO DE PVC RÍGIDO ROSCÁVEL 20 MM (3/4") FORNEC E INSTALACAO, INCL. CONEXÕES | M | 500 |  |  | 0 | 0 | 0 | 0 |  | #REF!
seil | 9.198 | 74252/1 | ELETRODUTO DE PVC RIGIDO ROSCAVEL DN 25MM (1") INCL CONEXOES, FORNECIMENTO E INSTALACAO | M | 100 |  |  | 0 | 0 | 0 | 0 |  | #REF!
seil | 9.199 | 73860/8 | CABO FLEXÍVEL ISOL. 750V - #2,5MM² - AFUMEX | M | 1400 |  |  | 0 | 0 | 0 | 0 |  | #REF!
| 9.200 |  | QD-3
seil | 9.201 | 74131/4 | QUADRO DE DISTRIBUIÇÃO EM CHAPA DE AÇO 16USG, PINTURA EM EPOXI COR BEGE, COM TRINCO, ESPELHO INTERNO C/ PLAQUETAS DE IDENTIFICAÇÃO EM ACRÍLICO PARA CADA CIRCUITO E PORTA PROJETO. DEVERÁ ATENDER O SOLICITADO NO DIAGRAMA UNIFILAR EM PROJETO. | UN | 1 |  |  | 0 | 0 | 0 | 0 |  | #REF!
seil | 9.202 | 74130/4 | DISJUNTOR TERMOMAGNÉTICO TRIPOLAR 50A CAPAC. INTERRUP. MIN.65KA, MODELO EZC/NS | UN | 1 |  |  | 0 | 0 | 0 | 0 |  | #REF!
seil | 9.203 | 74130/3 | DISJUNTOR TERMOMAG, BIPOLAR 20A CAPAC. INTERRUP. MIN.10KA - CURVA C | UN | 1 |  |  | 0 | 0 | 0 | 0 |  | #REF!
seil | 9.204 | 74130/1 | DISJUNTOR TERMOMAG, MONOPOLAR 20A CAPAC. INTERRUP. MIN.10KA - CURVA C | UN | 9 |  |  | 0 | 0 | 0 | 0 |  | #REF!
seil | 9.205 | 74130/1 | DISJUNTOR TERMOMAG, MONOPOLAR 16A CAPAC. INTERRUP. MIN.10KA - CURVA C | UN | 4 |  |  | 0 | 0 | 0 | 0 |  | #REF!
comp | 9.206 | 90020 | INTERRUPTOR DIFERENCIAL 4X63A SENS. 30MA (TETRAPOLAR) | UN | 1 |  |  | 0 | 0 | 0 | 0 |  | #REF!
comp | 9.207 | 90141 | PROTETOR DE SURTOS DPS 40/60KA - 275V | UN | 3 |  |  | 0 | 0 | 0 | 0 |  | #REF!
comp | 9.208 | 90422 | ELETRODUTO FLEXÍVEL DE Ø1.1/2" | M | 124 |  |  | 0 | 0 | 0 | 0 |  | #REF!
comp | 9.209 | 90453 | UNIDUT CONICO Ø1.1/2" | UN | 4 |  |  | 0 | 0 | 0 | 0 |  | #REF!
comp | 9.210 | 90303 | BUCHA E ARRUELA DE ALUMÍNIO Ø1.1/2" | CJ | 4 |  |  | 0 | 0 | 0 | 0 |  | #REF!
seil | 9.211 | 83422 | CONDUTOR DE COBRE FLEX ISOL. 1KV - 90º - #25MM² - AFUMEX | M | 268 |  |  | 0 | 0 | 0 | 0 |  | #REF!
seil | 9.212 | 83420 | CONDUTOR DE COBRE FLEX ISOL. 1KV - 90º - #16MM² - AFUMEX | M | 67 |  |  | 0 | 0 | 0 | 0 |  | #REF!
| 9.213 |  | EQUIPAMENTO - QD-3
comp | 9.214 | 90436 | LUMINÁRIA PARA LÂMPADA FLUORESCENTE TUBULAR T5, 2X28W/127V DE EMBUTIR COM CORPO EM CHAPA DE AÇO TRATADA E PINTADA, PAINEL EM CHAPA DE AÇO PERFURADA, TRATADA E PINTADA REFLETOR FACETADO EM ALUMÍNIO ANODIZADO BRILHANTE DE ALTA REFLETÂNCIA E ALTA PUREZA 99,85%, SOQUETE TIPO PUSH - IN G - 5 DE ENGATE RÁPIDO, ROTOR DE SEGURANÇA EM POLICARBONATO E CONTATOS EM BRONZE FOSFOROSO, E DIFUSOR TRANSPARENTE DE POLIESTIRENO. REF. OE - 572 (INTRAL), COM LÂMPADA PHILIPS 4000K E REATOR MARCA INTRAL. | UN | 39 |  |  | 0 | 0 | 0 | 0 |  | #REF!
comp | 9.215 | 90437 | LUMINÁRIA PARA LÂMPADA FLUORESCENTE TUBULAR T5, 2X28W/127V DE SOBREPOR COM CORPO EM CHAPA DE AÇO TRATADA E PINTADA, PAINEL EM CHAPA DE AÇO PERFURADA, TRATADA E PINTADA REFLETOR FACETADO EM ALUMÍNIO ANODIZADO BRILHANTE DE ALTA REFLETÂNCIA E ALTA PUREZA 99,85%, SOQUETE TIPO PUSH - IN G - 5 DE ENGATE RÁPIDO, ROTOR DE SEGURANÇA EM POLICARBONATO E CONTATOS EM BRONZE FOSFOROSO, E DIFUSOR TRANSPARENTE DE POLIESTIRENO. REF. OS - 572 (INTRAL), COM LÂMPADA PHILIPS 4000K E REATOR MARCA INTRAL. | CJ | 4 |  |  | 0 | 0 | 0 | 0 |  | #REF!
comp | 9.216 | 90435 | LUMÍNARIA FLUORESCENTE COMPACTA DE EMBUTIR, PARA 2 X FC 18/ 26W OU FC ELETRÔNICA 23W E CHAPA DE AÇO TRATADA E PINTADA, COM REFLETOR EM ALUMÍNIO ANODIZADO ALTO BRILHO, DIFUSOR EM ACRÍLICO TRANSLUCIDO NA COR BRANCA REF.PE 200/ACR (MEGALIGHT). | UN | 6 |  |  | 0 | 0 | 0 | 0 |  | #REF!
comp | 9.217 | 90539 | BLOCO AUTÔNOMO PARA ILUMINAÇÃO DE EMERGÊNCIA E INDICAÇÃO DE SAÍDA | UN | 3 |  |  | 0 | 0 | 0 | 0 |  | #REF!
comp | 9.218 | 90428 | INTERRUPTOR C/ 1 TECLA SIMPLES EM CX. 4"X2" | UN | 15 |  |  | 0 | 0 | 0 | 0 |  | #REF!
comp | 9.219 | 90429 | INTERRUPTOR C/ 2 TECLAS PARALELAS EM CX. 4"X2" | UN | 1 |  |  | 0 | 0 | 0 | 0 |  | #REF!
comp | 9.220 | 90432 | INTERRUPTOR C/ 3 TECLAS PARALELAS EM CX. 4"X2" | UN | 2 |  |  | 0 | 0 | 0 | 0 |  | #REF!
comp | 9.221 | 90427 | INTERRUPTOR C/ 1 TECLA SIMPLES + 2 TECLAS PARALELAS EM CX. 4"X2" | UN | 1 |  |  | 0 | 0 | 0 | 0 |  | #REF!
seil | 9.222 | 83466 | INTERRUPTOR C/ 1 TECLA SIMPLES + TOMADA 20A/127V EM CX. 4"X2" | UN | 4 |  |  | 0 | 0 | 0 | 0 |  | #REF!
seil | 9.223 | 83566 | TOMADA 20A/127V PADRÃO BRASILEIRO EM CX. 4"X2" | UN | 78 |  |  | 0 | 0 | 0 | 0 |  | #REF!
comp | 9.224 | 90450 | TOMADA DUPLA 20A/127V PADRÃO BRASILEIRO EM CX. 4"X4" | UN | 14 |  |  | 0 | 0 | 0 | 0 |  | #REF!
seil | 9.225 | 83566 | TOMADA 20A220V PADRÃO BRASILEIRO EM CX. 4"X2" | UN | 5 |  |  | 0 | 0 | 0 | 0 |  | #REF!
seil | 9.226 | 83387 | CAIXA DE LIGAÇÃO DE PVC RÍGIDO PARA ELETRODUTO ROSCÁVEL, RETANGULAR, DIMENSÕES 4 X 2" | UN | 106 |  |  | 0 | 0 | 0 | 0 |  | #REF!
seil | 9.227 | 83386 | CAIXA DE PVC 4"X 4" VERMELHA | UN | 14 |  |  | 0 | 0 | 0 | 0 |  | #REF!
comp | 9.228 | 90146 | PERFILADO 38X38X6000MM CHAPA 18 - INCL.CONEXÕES E SUPORTE - COMPLETO CONF. PROJETO | M | 126 |  |  | 0 | 0 | 0 | 0 |  | #REF!
comp | 9.229 | 90129 | ELETROCALHA 200X100X3000MM C/TAMPA - CHAPA18, INCL. CONEXÕES, SUPORTE - CONF. PROJETO | UN | 8 |  |  | 0 | 0 | 0 | 0 |  | #REF!
seil | 9.230 | 73613 | ELETRODUTO DE PVC RÍGIDO ROSCÁVEL 20 MM (3/4") FORNEC E INSTALACAO, INCL. CONEXÕES | M | 500 |  |  | 0 | 0 | 0 | 0 |  | #REF!
seil | 9.231 | 74252/1 | ELETRODUTO DE PVC RIGIDO ROSCAVEL DN 25MM (1") INCL CONEXOES, FORNECIMENTO E INSTALACAO | M | 100 |  |  | 0 | 0 | 0 | 0 |  | #REF!
seil | 9.232 | 73860/8 | CABO FLEXÍVEL ISOL. 750V - #2,5MM² - AFUMEX | M | 1300 |  |  | 0 | 0 | 0 | 0 |  | #REF!
| 9.233 |  | QD-4
seil | 9.234 | 74131/5 | QUADRO DE DISTRIBUIÇÃO EM CHAPA DE AÇO 16USG, PINTURA EM EPOXI COR BEGE, COM TRINCO, ESPELHO INTERNO C/ PLAQUETAS DE IDENTIFICAÇÃO EM ACRÍLICO PARA CADA CIRCUITO E PORTA PROJETO. DEVERÁ ATENDER O SOLICITADO NO DIAGRAMA UNIFILAR EM PROJETO. | UN | 1 |  |  | 0 | 0 | 0 | 0 |  | #REF!
seil | 9.235 | 74130/4 | DISJUNTOR TERMOMAGNÉTICO TRIPOLAR 50A CAPAC. INTERRUP. MIN.65KA, MODELO EZC/NS | UN | 1 |  |  | 0 | 0 | 0 | 0 |  | #REF!
seil | 9.236 | 74130/3 | DISJUNTOR TERMOMAG, BIPOLAR 20A CAPAC. INTERRUP. MIN.10KA - CURVA C | UN | 2 |  |  | 0 | 0 | 0 | 0 |  | #REF!
seil | 9.237 | 74130/1 | DISJUNTOR TERMOMAG, MONOPOLAR 20A CAPAC. INTERRUP. MIN.10KA - CURVA C | UN | 9 |  |  | 0 | 0 | 0 | 0 |  | #REF!
seil | 9.238 | 74130/1 | DISJUNTOR TERMOMAG, MONOPOLAR 16A CAPAC. INTERRUP. MIN.10KA - CURVA C | UN | 3 |  |  | 0 | 0 | 0 | 0 |  | #REF!
comp | 9.239 | 90448 | RELÉ DIFERENCIAL VIGIREX COM TOROIDE RETANGULAR 280X115, MARCA SCHNEIDER , C/ DISJUNTOR BIPOLAR 6A PARA COMANDO E SINALIZACÃO. NA PORTA DO QUADRO DEVERÁ SER INSTALADO 2 SINALIZADORES UM LUMINOSO E OUTRO SONORO DE 22MM². | CJ | 1 |  |  | 0 | 0 | 0 | 0 |  | #REF!
comp | 9.240 | 90020 | INTERRUPTOR DIFERENCIAL 4X63A SENS. 30MA (TETRAPOLAR) | UN | 1 |  |  | 0 | 0 | 0 | 0 |  | #REF!
comp | 9.241 | 90141 | PROTETOR DE SURTOS DPS 40/60KA - 275V | UN | 3 |  |  | 0 | 0 | 0 | 0 |  | #REF!
comp | 9.242 | 90422 | ELETRODUTO FLEXÍVEL DE Ø1.1/2" | M | 74 |  |  | 0 | 0 | 0 | 0 |  | #REF!
comp | 9.243 | 90453 | UNIDUT CONICO Ø1.1/2" | UN | 4 |  |  | 0 | 0 | 0 | 0 |  | #REF!
comp | 9.244 | 90303 | BUCHA E ARRUELA DE ALUMÍNIO Ø1.1/2" | CJ | 4 |  |  | 0 | 0 | 0 | 0 |  | #REF!
seil | 9.245 | 83420 | CONDUTOR DE COBRE FLEX ISOL. 1KV - 90º - #16MM² - AFUMEX | M | 185 |  |  | 0 | 0 | 0 | 0 |  | #REF!
| 9.246 |  | EQUIPAMENTO - QD-4
comp | 9.247 | 90436 | LUMINÁRIA PARA LÂMPADA FLUORESCENTE TUBULAR T5, 2X28W/127V DE EMBUTIR COM CORPO EM CHAPA DE AÇO TRATADA E PINTADA, PAINEL EM CHAPA DE AÇO PERFURADA, TRATADA E PINTADA REFLETOR FACETADO EM ALUMÍNIO ANODIZADO BRILHANTE DE ALTA REFLETÂNCIA E ALTA PUREZA 99,85%, SOQUETE TIPO PUSH - IN G - 5 DE ENGATE RÁPIDO, ROTOR DE SEGURANÇA EM POLICARBONATO E CONTATOS EM BRONZE FOSFOROSO, E DIFUSOR TRANSPARENTE DE POLIESTIRENO. REF. OE - 572 (INTRAL), COM LÂMPADA PHILIPS 4000K E REATOR MARCA INTRAL. | UN | 27 |  |  | 0 | 0 | 0 | 0 |  | #REF!
comp | 9.248 | 90435 | LUMÍNARIA FLUORESCENTE COMPACTA DE EMBUTIR, PARA 2 X FC 18/ 26W OU FC ELETRÔNICA 23W E CHAPA DE AÇO TRATADA E PINTADA, COM REFLETOR EM ALUMÍNIO ANODIZADO ALTO BRILHO, DIFUSOR EM ACRÍLICO TRANSLUCIDO NA COR BRANCA REF.PE 200/ACR (MEGALIGHT). | UN | 4 |  |  | 0 | 0 | 0 | 0 |  | #REF!
seil | 9.249 | 74041/1 | LUMINÁRIA TIPO PLAFON COM UMA LÂMPADA INCANDESCENTE DE 60W/127V | UN | 5 |  |  | 0 | 0 | 0 | 0 |  | #REF!
comp | 9.250 | 90405 | ARANDELA DE USO INTERNO PARA LÂMPADA INCÂNDECENTE 60W/127V | UN | 1 |  |  | 0 | 0 | 0 | 0 |  | #REF!
comp | 9.251 | 90404 | ARANDELA DE USO EXTERNO PARA LÂMPADA INCÂNDECENTE 60W/127V | UN | 3 |  |  | 0 | 0 | 0 | 0 |  | #REF!
comp | 9.252 | 90446 | POSTE EM TUBO DE AÇO ZINCADO E PINTADO NA COR PRETA H= 6 M, COM 2 PETALAS, LUMINÁRIA EM CHAPA DE AÇO PINTADA DE DE PRETO, REFLETOR SIMÉTRICO EM ALUMÍNIO ANODIZADO TEXTURIZADO, DIFUSOR EM VIDRO PLANO TRANSPARENTE TEMPERADO, PÉTALA COM ALOJAMENTO PARA EQUIPAMENTO AUXILIAR, ÂNGULO DE 5º COM LÂMPADA VAPOR METÁLICO 250W , COM ACIONAMENTO POR RELE FOTOELETRICO NA PROPRIA LUMINÁRIA, CONFORME DETALHE EM PROJETO. REF. CALCARIO - P - ITAIM ILUMINAÇÃO | UN | 2 |  |  | 0 | 0 | 0 | 0 |  | #REF!
comp | 9.253 | 90539 | BLOCO AUTÔNOMO PARA ILUMINAÇÃO DE EMERGÊNCIA E INDICAÇÃO DE SAÍDA | UN | 5 |  |  | 0 | 0 | 0 | 0 |  | #REF!
comp | 9.254 | 90428 | INTERRUPTOR C/ 1 TECLA SIMPLES EM CX. 4"X2" | UN | 5 |  |  | 0 | 0 | 0 | 0 |  | #REF!
comp | 9.255 | 90431 | INTERRUPTOR C/ 2 TECLAS SIMPLES EM CX. 4"X2" | UN | 2 |  |  | 0 | 0 | 0 | 0 |  | #REF!
comp | 9.256 | 90429 | INTERRUPTOR C/ 2 TECLAS PARALELAS EM CX. 4"X2" | UN | 2 |  |  | 0 | 0 | 0 | 0 |  | #REF!
seil | 9.257 | 83465 | INTERRUPTOR C/ 1 TECLA INTERMEDIÁRIA EM CX. 4"X2" | UN | 1 |  |  | 0 | 0 | 0 | 0 |  | #REF!
seil | 9.258 | 83466 | INTERRUPTOR C/ 1 TECLA SIMPLES + TOMADA 20A/127V EM CX. 4"X2" | UN | 7 |  |  | 0 | 0 | 0 | 0 |  | #REF!
comp | 9.259 | 90434 | INTERRUPTOR DIMERIZÁVEL C/ 1 TECLA SIMPLES - EM CX. 4"X2" | UN | 2 |  |  | 0 | 0 | 0 | 0 |  | #REF!
seil | 9.260 | 83403 | INTERRUPTOR TIPO MINUTERIA C/ 1 TECLA SIMPLES - EM CX. 4"X2" | UN | 1 |  |  | 0 | 0 | 0 | 0 |  | #REF!
seil | 9.261 | 83566 | TOMADA 20A/127V PADRÃO BRASILEIRO EM CX. 4"X2" | UN | 66 |  |  | 0 | 0 | 0 | 0 |  | #REF!
comp | 9.262 | 90450 | TOMADA DUPLA 20A/127V PADRÃO BRASILEIRO EM CX. 4"X4" | UN | 13 |  |  | 0 | 0 | 0 | 0 |  | #REF!
seil | 9.263 | 83566 | TOMADA 20A220V PADRÃO BRASILEIRO EM CX. 4"X2" | UN | 8 |  |  | 0 | 0 | 0 | 0 |  | #REF!
seil | 9.264 | 83387 | CAIXA DE LIGAÇÃO DE PVC RÍGIDO PARA ELETRODUTO ROSCÁVEL, RETANGULAR, DIMENSÕES 4 X 2" | UN | 94 |  |  | 0 | 0 | 0 | 0 |  | #REF!
seil | 9.265 | 83386 | CAIXA DE PVC 4"X 4" VERMELHA | UN | 13 |  |  | 0 | 0 | 0 | 0 |  | #REF!
seil | 9.266 | 83447 | CAIXA DE PASSAGEM 40X40X50 FUNDO BRITA COM TAMPA | UN | 3 |  |  | 0 | 0 | 0 | 0 |  | #REF!
comp | 9.267 | 90413 | CAIXA DE PASSAGEM METÁLICA MED. (20X20X12CM). | UN | 1 |  |  | 0 | 0 | 0 | 0 |  | #REF!
comp | 9.268 | 90146 | PERFILADO 38X38X6000MM CHAPA 18 - INCL.CONEXÕES E SUPORTE - COMPLETO CONF. PROJETO | M | 78 |  |  | 0 | 0 | 0 | 0 |  | #REF!
comp | 9.269 | 90129 | ELETROCALHA 200X100X3000MM C/TAMPA - CHAPA18, INCL. CONEXÕES, SUPORTE - CONF. PROJETO | UN | 7 |  |  | 0 | 0 | 0 | 0 |  | #REF!
seil | 9.270 | 73613 | ELETRODUTO DE PVC RÍGIDO ROSCÁVEL 20 MM (3/4") FORNEC E INSTALACAO, INCL. CONEXÕES | M | 500 |  |  | 0 | 0 | 0 | 0 |  | #REF!
seil | 9.271 | 74252/1 | ELETRODUTO DE PVC RIGIDO ROSCAVEL DN 25MM (1") INCL CONEXOES, FORNECIMENTO E INSTALACAO | M | 100 |  |  | 0 | 0 | 0 | 0 |  | #REF!
seil | 9.272 | 73860/8 | CABO FLEXÍVEL ISOL. 750V - #2,5MM² - AFUMEX | M | 1300 |  |  | 0 | 0 | 0 | 0 |  | #REF!
seil | 9.273 | 73860/9 | CABO FLEXÍVEL ISOL. 750V - #4,0MM² - AFUMEX | M | 100 |  |  | 0 | 0 | 0 | 0 |  | #REF!
| 9.274 |  | QD-5
seil | 9.275 | 74131/5 | QUADRO DE DISTRIBUIÇÃO EM CHAPA DE AÇO 16USG, PINTURA EM EPOXI COR BEGE, COM TRINCO, ESPELHO INTERNO C/ PLAQUETAS DE IDENTIFICAÇÃO EM ACRÍLICO PARA CADA CIRCUITO E PORTA PROJETO. DEVERÁ ATENDER O SOLICITADO NO DIAGRAMA UNIFILAR EM PROJETO. | UN | 1 |  |  | 0 | 0 | 0 | 0 |  | #REF!
seil | 9.276 | 74130/5 | DISJUNTOR TERMOMAGNÉTICO TRIPOLAR 63A CAPAC. INTERRUP. MIN.65KA, MODELO EZC/NS | UN | 1 |  |  | 0 | 0 | 0 | 0 |  | #REF!
seil | 9.277 | 74130/3 | DISJUNTOR TERMOMAG, BIPOLAR 32A CAPAC. INTERRUP. MIN.10KA - CURVA C | UN | 1 |  |  | 0 | 0 | 0 | 0 |  | #REF!
seil | 9.278 | 74130/3 | DISJUNTOR TERMOMAG, BIPOLAR 20A CAPAC. INTERRUP. MIN.10KA - CURVA C | UN | 1 |  |  | 0 | 0 | 0 | 0 |  | #REF!
seil | 9.279 | 74130/1 | DISJUNTOR TERMOMAG, MONOPOLAR 20A CAPAC. INTERRUP. MIN.10KA - CURVA C | UN | 10 |  |  | 0 | 0 | 0 | 0 |  | #REF!
seil | 9.280 | 74130/1 | DISJUNTOR TERMOMAG, MONOPOLAR 16A CAPAC. INTERRUP. MIN.10KA - CURVA C | UN | 3 |  |  | 0 | 0 | 0 | 0 |  | #REF!
comp | 9.281 | 90020 | INTERRUPTOR DIFERENCIAL 4X63A SENS. 30MA (TETRAPOLAR) | UN | 1 |  |  | 0 | 0 | 0 | 0 |  | #REF!
comp | 9.282 | 90141 | PROTETOR DE SURTOS DPS 40/60KA - 275V | UN | 3 |  |  | 0 | 0 | 0 | 0 |  | #REF!
comp | 9.283 | 90422 | ELETRODUTO FLEXÍVEL DE Ø1.1/2" | M | 72 |  |  | 0 | 0 | 0 | 0 |  | #REF!
comp | 9.284 | 90453 | UNIDUT CONICO Ø1.1/2" | UN | 4 |  |  | 0 | 0 | 0 | 0 |  | #REF!
comp | 9.285 | 90303 | BUCHA E ARRUELA DE ALUMÍNIO Ø1.1/2" | CJ | 4 |  |  | 0 | 0 | 0 | 0 |  | #REF!
seil | 9.286 | 83420 | CONDUTOR DE COBRE FLEX ISOL. 1KV - 90º - #16MM² - AFUMEX | M | 180 |  |  | 0 | 0 | 0 | 0 |  | #REF!
| 9.287 |  | EQUIPAMENTO - QD-5
comp | 9.288 | 90436 | LUMINÁRIA PARA LÂMPADA FLUORESCENTE TUBULAR T5, 2X28W/127V DE EMBUTIR COM CORPO EM CHAPA DE AÇO TRATADA E PINTADA, PAINEL EM CHAPA DE AÇO PERFURADA, TRATADA E PINTADA REFLETOR FACETADO EM ALUMÍNIO ANODIZADO BRILHANTE DE ALTA REFLETÂNCIA E ALTA PUREZA 99,85%, SOQUETE TIPO PUSH - IN G - 5 DE ENGATE RÁPIDO, ROTOR DE SEGURANÇA EM POLICARBONATO E CONTATOS EM BRONZE FOSFOROSO, E DIFUSOR TRANSPARENTE DE POLIESTIRENO. REF. OE - 572 (INTRAL), COM LÂMPADA PHILIPS 4000K E REATOR MARCA INTRAL. | UN | 23 |  |  | 0 | 0 | 0 | 0 |  | #REF!
comp | 9.289 | 90435 | LUMÍNARIA FLUORESCENTE COMPACTA DE EMBUTIR, PARA 2 X FC 18/ 26W OU FC ELETRÔNICA 23W E CHAPA DE AÇO TRATADA E PINTADA, COM REFLETOR EM ALUMÍNIO ANODIZADO ALTO BRILHO, DIFUSOR EM ACRÍLICO TRANSLUCIDO NA COR BRANCA REF.PE 200/ACR (MEGALIGHT). | UN | 9 |  |  | 0 | 0 | 0 | 0 |  | #REF!
seil | 9.290 | 74041/1 | LUMINÁRIA TIPO PLAFON COM UMA LÂMPADA INCANDESCENTE DE 60W/127V | UN | 4 |  |  | 0 | 0 | 0 | 0 |  | #REF!
comp | 9.291 | 90454 | SINALEIRO DE PORTA EM CX. 4"X2" | UN | 1 |  |  | 0 | 0 | 0 | 0 |  | #REF!
comp | 9.292 | 90539 | BLOCO AUTÔNOMO PARA ILUMINAÇÃO DE EMERGÊNCIA E INDICAÇÃO DE SAÍDA | UN | 1 |  |  | 0 | 0 | 0 | 0 |  | #REF!
comp | 9.293 | 90428 | INTERRUPTOR C/ 1 TECLA SIMPLES EM CX. 4"X2" | UN | 12 |  |  | 0 | 0 | 0 | 0 |  | #REF!
seil | 9.294 | 72334 | INTERRUPTOR C/ 1 TECLA PARALELA EM CX. 4"X2" | UN | 1 |  |  | 0 | 0 | 0 | 0 |  | #REF!
comp | 9.295 | 90431 | INTERRUPTOR C/ 2 TECLAS SIMPLES EM CX. 4"X2" | UN | 1 |  |  | 0 | 0 | 0 | 0 |  | #REF!
comp | 9.296 | 90429 | INTERRUPTOR C/ 2 TECLAS PARALELAS EM CX. 4"X2" | UN | 1 |  |  | 0 | 0 | 0 | 0 |  | #REF!
comp | 9.297 | 90432 | INTERRUPTOR C/ 3 TECLAS PARALELAS EM CX. 4"X2" | UN | 1 |  |  | 0 | 0 | 0 | 0 |  | #REF!
comp | 9.298 | 90434 | INTERRUPTOR DIMERIZÁVEL C/ 1 TECLA SIMPLES - EM CX. 4"X2" | UN | 4 |  |  | 0 | 0 | 0 | 0 |  | #REF!
seil | 9.299 | 83466 | INTERRUPTOR C/ 1 TECLA SIMPLES + TOMADA 20A/127V EM CX. 4"X2" | UN | 5 |  |  | 0 | 0 | 0 | 0 |  | #REF!
seil | 9.300 | 83566 | TOMADA 20A/127V PADRÃO BRASILEIRO EM CX. 4"X2" | UN | 38 |  |  | 0 | 0 | 0 | 0 |  | #REF!
comp | 9.301 | 90450 | TOMADA DUPLA 20A/127V PADRÃO BRASILEIRO EM CX. 4"X4" | UN | 8 |  |  | 0 | 0 | 0 | 0 |  | #REF!
seil | 9.302 | 83566 | TOMADA 20A220V PADRÃO BRASILEIRO EM CX. 4"X2" | UN | 4 |  |  | 0 | 0 | 0 | 0 |  | #REF!
comp | 9.303 | 90441 | PONTO PARA AQUECEDOR, EMBUTIDA NA PAREDE EM (CX. 4"X2") COM PLACA DE SAÍDA DE FIO. | UN | 3 |  |  | 0 | 0 | 0 | 0 |  | #REF!
seil | 9.304 | 83387 | CAIXA DE LIGAÇÃO DE PVC RÍGIDO PARA ELETRODUTO ROSCÁVEL, RETANGULAR, DIMENSÕES 4 X 2" | UN | 70 |  |  | 0 | 0 | 0 | 0 |  | #REF!
seil | 9.305 | 83386 | CAIXA DE PVC 4"X 4" VERMELHA | UN | 8 |  |  | 0 | 0 | 0 | 0 |  | #REF!
comp | 9.306 | 90146 | PERFILADO 38X38X6000MM CHAPA 18 - INCL.CONEXÕES E SUPORTE - COMPLETO CONF. PROJETO | M | 90 |  |  | 0 | 0 | 0 | 0 |  | #REF!
comp | 9.307 | 90129 | ELETROCALHA 200X100X3000MM C/TAMPA - CHAPA18, INCL. CONEXÕES, SUPORTE - CONF. PROJETO | UN | 9 |  |  | 0 | 0 | 0 | 0 |  | #REF!
seil | 9.308 | 73613 | ELETRODUTO DE PVC RÍGIDO ROSCÁVEL 20 MM (3/4") FORNEC E INSTALACAO, INCL. CONEXÕES | M | 500 |  |  | 0 | 0 | 0 | 0 |  | #REF!
seil | 9.309 | 74252/1 | ELETRODUTO DE PVC RIGIDO ROSCAVEL DN 25MM (1") INCL CONEXOES, FORNECIMENTO E INSTALACAO | M | 100 |  |  | 0 | 0 | 0 | 0 |  | #REF!
seil | 9.310 | 73860/8 | CABO FLEXÍVEL ISOL. 750V - #2,5MM² - AFUMEX | M | 1400 |  |  | 0 | 0 | 0 | 0 |  | #REF!
seil | 9.311 | 73860/10 | CABO FLEXÍVEL ISOL. 750V - #6,0MM² - AFUMEX | M | 100 |  |  | 0 | 0 | 0 | 0 |  | #REF!
| 9.312 |  | QD-6
seil | 9.313 | 74131/6 | QUADRO DE DISTRIBUIÇÃO EM CHAPA DE AÇO 16USG, PINTURA EM EPOXI COR BEGE, COM TRINCO, ESPELHO INTERNO C/ PLAQUETAS DE IDENTIFICAÇÃO EM ACRÍLICO PARA CADA CIRCUITO E PORTA PROJETO. DEVERÁ ATENDER O SOLICITADO NO DIAGRAMA UNIFILAR EM PROJETO. | UN | 1 |  |  | 0 | 0 | 0 | 0 |  | #REF!
seil | 9.314 | 74130/5 | DISJUNTOR TERMOMAGNÉTICO TRIPOLAR 100A CAPAC. INTERRUP. MIN.65KA - CURVA C | UN | 1 |  |  | 0 | 0 | 0 | 0 |  | #REF!
seil | 9.315 | 74130/3 | DISJUNTOR TERMOMAG, BIPOLAR 32A CAPAC. INTERRUP. MIN.10KA - CURVA C | UN | 5 |  |  | 0 | 0 | 0 | 0 |  | #REF!
seil | 9.316 | 74130/3 | DISJUNTOR TERMOMAG, BIPOLAR 20A CAPAC. INTERRUP. MIN.10KA - CURVA C | UN | 1 |  |  | 0 | 0 | 0 | 0 |  | #REF!
seil | 9.317 | 74130/1 | DISJUNTOR TERMOMAG, MONOPOLAR 20A CAPAC. INTERRUP. MIN.10KA - CURVA C | UN | 10 |  |  | 0 | 0 | 0 | 0 |  | #REF!
seil | 9.318 | 74130/1 | DISJUNTOR TERMOMAG, MONOPOLAR 16A CAPAC. INTERRUP. MIN.10KA - CURVA C | UN | 3 |  |  | 0 | 0 | 0 | 0 |  | #REF!
comp | 9.319 | 90020 | INTERRUPTOR DIFERENCIAL 4X63A SENS. 30MA (TETRAPOLAR) | UN | 2 |  |  | 0 | 0 | 0 | 0 |  | #REF!
comp | 9.320 | 90141 | PROTETOR DE SURTOS DPS 40/60KA - 275V | UN | 3 |  |  | 0 | 0 | 0 | 0 |  | #REF!
comp | 9.321 | 90423 | ELETRODUTO FLEXÍVEL DE Ø2" | M | 92 |  |  | 0 | 0 | 0 | 0 |  | #REF!
comp | 9.322 | 90452 | UNIDUT CONICO Ø2" | UN | 4 |  |  | 0 | 0 | 0 | 0 |  | #REF!
comp | 9.323 | 90407 | BUCHA E ARRUELA DE ALUMÍNIO Ø2" | CJ | 4 |  |  | 0 | 0 | 0 | 0 |  | #REF!
seil | 9.324 | 83423 | CONDUTOR DE COBRE FLEX ISOL. 1KV - 90º - #35MM² - AFUMEX | M | 184 |  |  | 0 | 0 | 0 | 0 |  | #REF!
seil | 9.325 | 83420 | CONDUTOR DE COBRE FLEX ISOL. 1KV - 90º - #16MM² - AFUMEX | M | 46 |  |  | 0 | 0 | 0 | 0 |  | #REF!
| 9.326 |  | EQUIPAMENTO - QD-6
comp | 9.327 | 90436 | LUMINÁRIA PARA LÂMPADA FLUORESCENTE TUBULAR T5, 2X28W/127V DE EMBUTIR COM CORPO EM CHAPA DE AÇO TRATADA E PINTADA, PAINEL EM CHAPA DE AÇO PERFURADA, TRATADA E PINTADA REFLETOR FACETADO EM ALUMÍNIO ANODIZADO BRILHANTE DE ALTA REFLETÂNCIA E ALTA PUREZA 99,85%, SOQUETE TIPO PUSH - IN G - 5 DE ENGATE RÁPIDO, ROTOR DE SEGURANÇA EM POLICARBONATO E CONTATOS EM BRONZE FOSFOROSO, E DIFUSOR TRANSPARENTE DE POLIESTIRENO. REF. OE - 572 (INTRAL), COM LÂMPADA PHILIPS 4000K E REATOR MARCA INTRAL. | UN | 38 |  |  | 0 | 0 | 0 | 0 |  | #REF!
comp | 9.328 | 90437 | LUMINÁRIA PARA LÂMPADA FLUORESCENTE TUBULAR T5, 2X28W/127V DE SOBREPOR COM CORPO EM CHAPA DE AÇO TRATADA E PINTADA, PAINEL EM CHAPA DE AÇO PERFURADA, TRATADA E PINTADA REFLETOR FACETADO EM ALUMÍNIO ANODIZADO BRILHANTE DE ALTA REFLETÂNCIA E ALTA PUREZA 99,85%, SOQUETE TIPO PUSH - IN G - 5 DE ENGATE RÁPIDO, ROTOR DE SEGURANÇA EM POLICARBONATO E CONTATOS EM BRONZE FOSFOROSO, E DIFUSOR TRANSPARENTE DE POLIESTIRENO. REF. OS - 572 (INTRAL), COM LÂMPADA PHILIPS 4000K E REATOR MARCA INTRAL. | CJ | 3 |  |  | 0 | 0 | 0 | 0 |  | #REF!
comp | 9.329 | 90435 | LUMÍNARIA FLUORESCENTE COMPACTA DE EMBUTIR, PARA 2 X FC 18/ 26W OU FC ELETRÔNICA 23W E CHAPA DE AÇO TRATADA E PINTADA, COM REFLETOR EM ALUMÍNIO ANODIZADO ALTO BRILHO, DIFUSOR EM ACRÍLICO TRANSLUCIDO NA COR BRANCA REF.PE 200/ACR (MEGALIGHT). | UN | 11 |  |  | 0 | 0 | 0 | 0 |  | #REF!
seil | 9.330 | 74041/1 | LUMINÁRIA TIPO PLAFON COM UMA LÂMPADA INCANDESCENTE DE 60W/127V | UN | 1 |  |  | 0 | 0 | 0 | 0 |  | #REF!
comp | 9.331 | 90539 | BLOCO AUTÔNOMO PARA ILUMINAÇÃO DE EMERGÊNCIA E INDICAÇÃO DE SAÍDA | UN | 5 |  |  | 0 | 0 | 0 | 0 |  | #REF!
comp | 9.332 | 90428 | INTERRUPTOR C/ 1 TECLA SIMPLES EM CX. 4"X2" | UN | 11 |  |  | 0 | 0 | 0 | 0 |  | #REF!
comp | 9.333 | 90429 | INTERRUPTOR C/ 2 TECLAS PARALELAS EM CX. 4"X2" | UN | 4 |  |  | 0 | 0 | 0 | 0 |  | #REF!
comp | 9.334 | 90427 | INTERRUPTOR C/ 1 TECLA SIMPLES + 2 TECLAS PARALELAS EM CX. 4"X2" | UN | 1 |  |  | 0 | 0 | 0 | 0 |  | #REF!
seil | 9.335 | 83466 | INTERRUPTOR C/ 1 TECLA SIMPLES + TOMADA 20A/127V EM CX. 4"X2" | UN | 10 |  |  | 0 | 0 | 0 | 0 |  | #REF!
comp | 9.336 | 90430 | INTERRUPTOR C/ 2 TECLAS SIMPLES + TOMADA 20A/127V EM CX. 4"X2" | UN | 1 |  |  | 0 | 0 | 0 | 0 |  | #REF!
comp | 9.337 | 90434 | INTERRUPTOR DIMERIZÁVEL C/ 1 TECLA SIMPLES - EM CX. 4"X2" | UN | 1 |  |  | 0 | 0 | 0 | 0 |  | #REF!
seil | 9.338 | 72334 | INTERRUPTOR C/ 1 TECLA PARALELA EM CX. 4"X2" | UN | 1 |  |  | 0 | 0 | 0 | 0 |  | #REF!
seil | 9.339 | 83566 | TOMADA 20A/127V PADRÃO BRASILEIRO EM CX. 4"X2" | UN | 61 |  |  | 0 | 0 | 0 | 0 |  | #REF!
comp | 9.340 | 90450 | TOMADA DUPLA 20A/127V PADRÃO BRASILEIRO EM CX. 4"X4" | UN | 9 |  |  | 0 | 0 | 0 | 0 |  | #REF!
seil | 9.341 | 83566 | TOMADA 20A220V PADRÃO BRASILEIRO EM CX. 4"X2" | UN | 6 |  |  | 0 | 0 | 0 | 0 |  | #REF!
comp | 9.342 | 90443 | PONTO PARA CHUVEIRO, EMBUTIDA NA PAREDE EM (CX. 4"X2") COM PLACA DE SAÍDA DE FIO. | UN | 4 |  |  | 0 | 0 | 0 | 0 |  | #REF!
seil | 9.343 | 83387 | CAIXA DE LIGAÇÃO DE PVC RÍGIDO PARA ELETRODUTO ROSCÁVEL, RETANGULAR, DIMENSÕES 4 X 2" | UN | 100 |  |  | 0 | 0 | 0 | 0 |  | #REF!
seil | 9.344 | 83386 | CAIXA DE PVC 4"X 4" VERMELHA | UN | 9 |  |  | 0 | 0 | 0 | 0 |  | #REF!
comp | 9.345 | 90146 | PERFILADO 38X38X6000MM CHAPA 18 - INCL.CONEXÕES E SUPORTE - COMPLETO CONF. PROJETO | M | 126 |  |  | 0 | 0 | 0 | 0 |  | #REF!
comp | 9.346 | 90129 | ELETROCALHA 200X100X3000MM C/TAMPA - CHAPA18, INCL. CONEXÕES, SUPORTE - CONF. PROJETO | UN | 9 |  |  | 0 | 0 | 0 | 0 |  | #REF!
seil | 9.347 | 73613 | ELETRODUTO DE PVC RÍGIDO ROSCÁVEL 20 MM (3/4") FORNEC E INSTALACAO, INCL. CONEXÕES | M | 500 |  |  | 0 | 0 | 0 | 0 |  | #REF!
seil | 9.348 | 74252/1 | ELETRODUTO DE PVC RIGIDO ROSCAVEL DN 25MM (1") INCL CONEXOES, FORNECIMENTO E INSTALACAO | M | 100 |  |  | 0 | 0 | 0 | 0 |  | #REF!
seil | 9.349 | 73860/8 | CABO FLEXÍVEL ISOL. 750V - #2,5MM² - AFUMEX | M | 1400 |  |  | 0 | 0 | 0 | 0 |  | #REF!
seil | 9.350 | 73860/10 | CABO FLEXÍVEL ISOL. 750V - #6,0MM² - AFUMEX | M | 400 |  |  | 0 | 0 | 0 | 0 |  | #REF!
| 9.351 |  | QD-7
seil | 9.352 | 74131/4 | QUADRO DE DISTRIBUIÇÃO EM CHAPA DE AÇO 16USG, PINTURA EM EPOXI COR BEGE, COM TRINCO, ESPELHO INTERNO C/ PLAQUETAS DE IDENTIFICAÇÃO EM ACRÍLICO PARA CADA CIRCUITO E PORTA PROJETO. DEVERÁ ATENDER O SOLICITADO NO DIAGRAMA UNIFILAR EM PROJETO. | UN | 1 |  |  | 0 | 0 | 0 | 0 |  | #REF!
seil | 9.353 | 74130/4 | DISJUNTOR TERMOMAGNÉTICO TRIPOLAR 50A CAPAC. INTERRUP. MIN.65KA, MODELO EZC/NS | UN | 1 |  |  | 0 | 0 | 0 | 0 |  | #REF!
seil | 9.354 | 74130/1 | DISJUNTOR TERMOMAG, MONOPOLAR 20A CAPAC. INTERRUP. MIN.10KA - CURVA C | UN | 12 |  |  | 0 | 0 | 0 | 0 |  | #REF!
seil | 9.355 | 74130/1 | DISJUNTOR TERMOMAG, MONOPOLAR 16A CAPAC. INTERRUP. MIN.10KA - CURVA C | UN | 3 |  |  | 0 | 0 | 0 | 0 |  | #REF!
comp | 9.356 | 90020 | INTERRUPTOR DIFERENCIAL 4X63A SENS. 30MA (TETRAPOLAR) | UN | 2 |  |  | 0 | 0 | 0 | 0 |  | #REF!
comp | 9.357 | 90141 | PROTETOR DE SURTOS DPS 40/60KA - 275V | UN | 3 |  |  | 0 | 0 | 0 | 0 |  | #REF!
comp | 9.358 | 90423 | ELETRODUTO FLEXÍVEL DE Ø2" | M | 106 |  |  | 0 | 0 | 0 | 0 |  | #REF!
comp | 9.359 | 90452 | UNIDUT CONICO Ø2" | UN | 4 |  |  | 0 | 0 | 0 | 0 |  | #REF!
comp | 9.360 | 90407 | BUCHA E ARRUELA DE ALUMÍNIO Ø2" | CJ | 4 |  |  | 0 | 0 | 0 | 0 |  | #REF!
seil | 9.361 | 83422 | CONDUTOR DE COBRE FLEX ISOL. 1KV - 90º - #25MM² - AFUMEX | M | 212 |  |  | 0 | 0 | 0 | 0 |  | #REF!
seil | 9.362 | 83420 | CONDUTOR DE COBRE FLEX ISOL. 1KV - 90º - #16MM² - AFUMEX | M | 53 |  |  | 0 | 0 | 0 | 0 |  | #REF!
| 9.363 |  | EQUIPAMENTO - QD-7
comp | 9.364 | 90436 | LUMINÁRIA PARA LÂMPADA FLUORESCENTE TUBULAR T5, 2X28W/127V DE EMBUTIR COM CORPO EM CHAPA DE AÇO TRATADA E PINTADA, PAINEL EM CHAPA DE AÇO PERFURADA, TRATADA E PINTADA REFLETOR FACETADO EM ALUMÍNIO ANODIZADO BRILHANTE DE ALTA REFLETÂNCIA E ALTA PUREZA 99,85%, SOQUETE TIPO PUSH - IN G - 5 DE ENGATE RÁPIDO, ROTOR DE SEGURANÇA EM POLICARBONATO E CONTATOS EM BRONZE FOSFOROSO, E DIFUSOR TRANSPARENTE DE POLIESTIRENO. REF. OE - 572 (INTRAL), COM LÂMPADA PHILIPS 4000K E REATOR MARCA INTRAL. | UN | 39 |  |  | 0 | 0 | 0 | 0 |  | #REF!
comp | 9.365 | 90435 | LUMÍNARIA FLUORESCENTE COMPACTA DE EMBUTIR, PARA 2 X FC 18/ 26W OU FC ELETRÔNICA 23W E CHAPA DE AÇO TRATADA E PINTADA, COM REFLETOR EM ALUMÍNIO ANODIZADO ALTO BRILHO, DIFUSOR EM ACRÍLICO TRANSLUCIDO NA COR BRANCA REF.PE 200/ACR (MEGALIGHT). | UN | 4 |  |  | 0 | 0 | 0 | 0 |  | #REF!
comp | 9.366 | 90539 | BLOCO AUTÔNOMO PARA ILUMINAÇÃO DE EMERGÊNCIA E INDICAÇÃO DE SAÍDA | UN | 3 |  |  | 0 | 0 | 0 | 0 |  | #REF!
comp | 9.367 | 90428 | INTERRUPTOR C/ 1 TECLA SIMPLES EM CX. 4"X2" | UN | 16 |  |  | 0 | 0 | 0 | 0 |  | #REF!
comp | 9.368 | 90431 | INTERRUPTOR C/ 2 TECLAS SIMPLES EM CX. 4"X2" | UN | 1 |  |  | 0 | 0 | 0 | 0 |  | #REF!
seil | 9.369 | 72334 | INTERRUPTOR C/ 1 TECLA PARALELA EM CX. 4"X2" | UN | 1 |  |  | 0 | 0 | 0 | 0 |  | #REF!
seil | 9.370 | 83566 | TOMADA 20A/127V PADRÃO BRASILEIRO EM CX. 4"X2" | UN | 52 |  |  | 0 | 0 | 0 | 0 |  | #REF!
comp | 9.371 | 90450 | TOMADA DUPLA 20A/127V PADRÃO BRASILEIRO EM CX. 4"X4" | UN | 21 |  |  | 0 | 0 | 0 | 0 |  | #REF!
seil | 9.372 | 83387 | CAIXA DE LIGAÇÃO DE PVC RÍGIDO PARA ELETRODUTO ROSCÁVEL, RETANGULAR, DIMENSÕES 4 X 2" | UN | 70 |  |  | 0 | 0 | 0 | 0 |  | #REF!
seil | 9.373 | 83386 | CAIXA DE PVC 4"X 4" VERMELHA | UN | 21 |  |  | 0 | 0 | 0 | 0 |  | #REF!
comp | 9.374 | 90146 | PERFILADO 38X38X6000MM CHAPA 18 - INCL.CONEXÕES E SUPORTE - COMPLETO CONF. PROJETO | M | 114 |  |  | 0 | 0 | 0 | 0 |  | #REF!
comp | 9.375 | 90129 | ELETROCALHA 200X100X3000MM C/TAMPA - CHAPA18, INCL. CONEXÕES, SUPORTE - CONF. PROJETO | M | 27 |  |  | 0 | 0 | 0 | 0 |  | #REF!
seil | 9.376 | 73613 | ELETRODUTO DE PVC RÍGIDO ROSCÁVEL 20 MM (3/4") FORNEC E INSTALACAO, INCL. CONEXÕES | M | 350 |  |  | 0 | 0 | 0 | 0 |  | #REF!
seil | 9.377 | 74252/1 | ELETRODUTO DE PVC RIGIDO ROSCAVEL DN 25MM (1") INCL CONEXOES, FORNECIMENTO E INSTALACAO | M | 100 |  |  | 0 | 0 | 0 | 0 |  | #REF!
seil | 9.378 | 73860/8 | CABO FLEXÍVEL ISOL. 750V - #2,5MM² - AFUMEX | M | 1700 |  |  | 0 | 0 | 0 | 0 |  | #REF!
| 9.379 |  | QD-8
seil | 9.380 | 83463 | QUADRO DE DISTRIBUIÇÃO EM CHAPA DE AÇO 16USG, PINTURA EM EPOXI COR BEGE, COM TRINCO, ESPELHO INTERNO C/ PLAQUETAS DE IDENTIFICAÇÃO EM ACRÍLICO PARA CADA CIRCUITO E PORTA PROJETO. DEVERÁ ATENDER O SOLICITADO NO DIAGRAMA UNIFILAR EM PROJETO. | UN | 1 |  |  | 0 | 0 | 0 | 0 |  | #REF!
seil | 9.381 | 74130/4 | DISJUNTOR TERMOMAGNÉTICO TRIPOLAR 50A CAPAC. INTERRUP. MIN.65KA, MODELO EZC/NS | UN | 1 |  |  | 0 | 0 | 0 | 0 |  | #REF!
seil | 9.382 | 74130/1 | DISJUNTOR TERMOMAG, MONOPOLAR 20A CAPAC. INTERRUP. MIN.10KA - CURVA C | UN | 7 |  |  | 0 | 0 | 0 | 0 |  | #REF!
seil | 9.383 | 74130/1 | DISJUNTOR TERMOMAG, MONOPOLAR 16A CAPAC. INTERRUP. MIN.10KA - CURVA C | UN | 2 |  |  | 0 | 0 | 0 | 0 |  | #REF!
comp | 9.384 | 90020 | INTERRUPTOR DIFERENCIAL 4X63A SENS. 30MA (TETRAPOLAR) | UN | 1 |  |  | 0 | 0 | 0 | 0 |  | #REF!
comp | 9.385 | 90141 | PROTETOR DE SURTOS DPS 40/60KA - 275V | UN | 3 |  |  | 0 | 0 | 0 | 0 |  | #REF!
comp | 9.386 | 90422 | ELETRODUTO FLEXÍVEL DE Ø1.1/2" | M | 80 |  |  | 0 | 0 | 0 | 0 |  | #REF!
comp | 9.387 | 90453 | UNIDUT CONICO Ø1.1/2" | UN | 4 |  |  | 0 | 0 | 0 | 0 |  | #REF!
comp | 9.388 | 90303 | BUCHA E ARRUELA DE ALUMÍNIO Ø1.1/2" | CJ | 4 |  |  | 0 | 0 | 0 | 0 |  | #REF!
seil | 9.389 | 83420 | CONDUTOR DE COBRE FLEX ISOL. 1KV - 90º - #16MM² - AFUMEX | M | 200 |  |  | 0 | 0 | 0 | 0 |  | #REF!
| 9.390 |  | EQUIPAMENTO - QD-8
comp | 9.391 | 90436 | LUMINÁRIA PARA LÂMPADA FLUORESCENTE TUBULAR T5, 2X28W/127V DE EMBUTIR COM CORPO EM CHAPA DE AÇO TRATADA E PINTADA, PAINEL EM CHAPA DE AÇO PERFURADA, TRATADA E PINTADA REFLETOR FACETADO EM ALUMÍNIO ANODIZADO BRILHANTE DE ALTA REFLETÂNCIA E ALTA PUREZA 99,85%, SOQUETE TIPO PUSH - IN G - 5 DE ENGATE RÁPIDO, ROTOR DE SEGURANÇA EM POLICARBONATO E CONTATOS EM BRONZE FOSFOROSO, E DIFUSOR TRANSPARENTE DE POLIESTIRENO. REF. OE - 572 (INTRAL), COM LÂMPADA PHILIPS 4000K E REATOR MARCA INTRAL. | UN | 31 |  |  | 0 | 0 | 0 | 0 |  | #REF!
comp | 9.392 | 90539 | BLOCO AUTÔNOMO PARA ILUMINAÇÃO DE EMERGÊNCIA E INDICAÇÃO DE SAÍDA | UN | 2 |  |  | 0 | 0 | 0 | 0 |  | #REF!
comp | 9.393 | 90428 | INTERRUPTOR C/ 1 TECLA SIMPLES EM CX. 4"X2" | UN | 9 |  |  | 0 | 0 | 0 | 0 |  | #REF!
comp | 9.394 | 90431 | INTERRUPTOR C/ 2 TECLAS SIMPLES EM CX. 4"X2" | UN | 2 |  |  | 0 | 0 | 0 | 0 |  | #REF!
seil | 9.395 | 72334 | INTERRUPTOR C/ 1 TECLA PARALELA EM CX. 4"X2" | UN | 3 |  |  | 0 | 0 | 0 | 0 |  | #REF!
seil | 9.396 | 83566 | TOMADA 20A/127V PADRÃO BRASILEIRO EM CX. 4"X2" | UN | 51 |  |  | 0 | 0 | 0 | 0 |  | #REF!
comp | 9.397 | 90450 | TOMADA DUPLA 20A/127V PADRÃO BRASILEIRO EM CX. 4"X4" | UN | 17 |  |  | 0 | 0 | 0 | 0 |  | #REF!
seil | 9.398 | 83387 | CAIXA DE LIGAÇÃO DE PVC RÍGIDO PARA ELETRODUTO ROSCÁVEL, RETANGULAR, DIMENSÕES 4 X 2" | UN | 65 |  |  | 0 | 0 | 0 | 0 |  | #REF!
seil | 9.399 | 83386 | CAIXA DE PVC 4"X 4" VERMELHA | UN | 17 |  |  | 0 | 0 | 0 | 0 |  | #REF!
comp | 9.400 | 90146 | PERFILADO 38X38X6000MM CHAPA 18 - INCL.CONEXÕES E SUPORTE - COMPLETO CONF. PROJETO | M | 84 |  |  | 0 | 0 | 0 | 0 |  | #REF!
comp | 9.401 | 90129 | ELETROCALHA 200X100X3000MM C/TAMPA - CHAPA18, INCL. CONEXÕES, SUPORTE - CONF. PROJETO | M | 24 |  |  | 0 | 0 | 0 | 0 |  | #REF!
seil | 9.402 | 73613 | ELETRODUTO DE PVC RÍGIDO ROSCÁVEL 20 MM (3/4") FORNEC E INSTALACAO, INCL. CONEXÕES | M | 400 |  |  | 0 | 0 | 0 | 0 |  | #REF!
seil | 9.403 | 74252/1 | ELETRODUTO DE PVC RIGIDO ROSCAVEL DN 25MM (1") INCL CONEXOES, FORNECIMENTO E INSTALACAO | M | 100 |  |  | 0 | 0 | 0 | 0 |  | #REF!
seil | 9.404 | 73860/8 | CABO FLEXÍVEL ISOL. 750V - #2,5MM² - AFUMEX | M | 1200 |  |  | 0 | 0 | 0 | 0 |  | #REF!
| 9.405 |  | QD-9
seil | 9.406 | 74131/4 | QUADRO DE DISTRIBUIÇÃO EM CHAPA DE AÇO 16USG, PINTURA EM EPOXI COR BEGE, COM TRINCO, ESPELHO INTERNO C/ PLAQUETAS DE IDENTIFICAÇÃO EM ACRÍLICO PARA CADA CIRCUITO E PORTA PROJETO. DEVERÁ ATENDER O SOLICITADO NO DIAGRAMA UNIFILAR EM PROJETO. | UN | 1 |  |  | 0 | 0 | 0 | 0 |  | #REF!
seil | 9.407 | 74130/4 | DISJUNTOR TERMOMAGNÉTICO TRIPOLAR 50A CAPAC. INTERRUP. MIN.65KA, MODELO EZC/NS | UN | 1 |  |  | 0 | 0 | 0 | 0 |  | #REF!
seil | 9.408 | 74130/3 | DISJUNTOR TERMOMAG, BIPOLAR 20A CAPAC. INTERRUP. MIN.10KA - CURVA C | UN | 1 |  |  | 0 | 0 | 0 | 0 |  | #REF!
seil | 9.409 | 74130/1 | DISJUNTOR TERMOMAG, MONOPOLAR 20A CAPAC. INTERRUP. MIN.10KA - CURVA C | UN | 9 |  |  | 0 | 0 | 0 | 0 |  | #REF!
seil | 9.410 | 74130/1 | DISJUNTOR TERMOMAG, MONOPOLAR 16A CAPAC. INTERRUP. MIN.10KA - CURVA C | UN | 3 |  |  | 0 | 0 | 0 | 0 |  | #REF!
comp | 9.411 | 90020 | INTERRUPTOR DIFERENCIAL 4X63A SENS. 30MA (TETRAPOLAR) | UN | 1 |  |  | 0 | 0 | 0 | 0 |  | #REF!
comp | 9.412 | 90141 | PROTETOR DE SURTOS DPS 40/60KA - 275V | UN | 3 |  |  | 0 | 0 | 0 | 0 |  | #REF!
comp | 9.413 | 90422 | ELETRODUTO FLEXÍVEL DE Ø1.1/2" | M | 86 |  |  | 0 | 0 | 0 | 0 |  | #REF!
comp | 9.414 | 90453 | UNIDUT CONICO Ø1.1/2" | UN | 4 |  |  | 0 | 0 | 0 | 0 |  | #REF!
comp | 9.415 | 90303 | BUCHA E ARRUELA DE ALUMÍNIO Ø1.1/2" | CJ | 4 |  |  | 0 | 0 | 0 | 0 |  | #REF!
seil | 9.416 | 83420 | CONDUTOR DE COBRE FLEX ISOL. 1KV - 90º - #16MM² - AFUMEX | M | 215 |  |  | 0 | 0 | 0 | 0 |  | #REF!
| 9.417 |  | EQUIPAMENTO - QD-9
comp | 9.418 | 90436 | LUMINÁRIA PARA LÂMPADA FLUORESCENTE TUBULAR T5, 2X28W/127V DE EMBUTIR COM CORPO EM CHAPA DE AÇO TRATADA E PINTADA, PAINEL EM CHAPA DE AÇO PERFURADA, TRATADA E PINTADA REFLETOR FACETADO EM ALUMÍNIO ANODIZADO BRILHANTE DE ALTA REFLETÂNCIA E ALTA PUREZA 99,85%, SOQUETE TIPO PUSH - IN G - 5 DE ENGATE RÁPIDO, ROTOR DE SEGURANÇA EM POLICARBONATO E CONTATOS EM BRONZE FOSFOROSO, E DIFUSOR TRANSPARENTE DE POLIESTIRENO. REF. OE - 572 (INTRAL), COM LÂMPADA PHILIPS 4000K E REATOR MARCA INTRAL. | UN | 24 |  |  | 0 | 0 | 0 | 0 |  | #REF!
comp | 9.419 | 90447 | PROJETOR PARA LÂMPADAELETRÔNICA 85W, PARA ILUMINAÇÃO EXTERNA | UN | 2 |  |  | 0 | 0 | 0 | 0 |  | #REF!
comp | 9.420 | 90435 | LUMÍNARIA FLUORESCENTE COMPACTA DE EMBUTIR, PARA 2 X FC 18/ 26W OU FC ELETRÔNICA 23W E CHAPA DE AÇO TRATADA E PINTADA, COM REFLETOR EM ALUMÍNIO ANODIZADO ALTO BRILHO, DIFUSOR EM ACRÍLICO TRANSLUCIDO NA COR BRANCA REF.PE 200/ACR (MEGALIGHT). | UN | 2 |  |  | 0 | 0 | 0 | 0 |  | #REF!
comp | 9.421 | 90539 | BLOCO AUTÔNOMO PARA ILUMINAÇÃO DE EMERGÊNCIA E INDICAÇÃO DE SAÍDA | UN | 3 |  |  | 0 | 0 | 0 | 0 |  | #REF!
comp | 9.422 | 90428 | INTERRUPTOR C/ 1 TECLA SIMPLES EM CX. 4"X2" | UN | 4 |  |  | 0 | 0 | 0 | 0 |  | #REF!
comp | 9.423 | 90431 | INTERRUPTOR C/ 2 TECLAS SIMPLES EM CX. 4"X2" | UN | 1 |  |  | 0 | 0 | 0 | 0 |  | #REF!
seil | 9.424 | 72334 | INTERRUPTOR C/ 1 TECLA PARALELA EM CX. 4"X2" | UN | 2 |  |  | 0 | 0 | 0 | 0 |  | #REF!
comp | 9.425 | 90429 | INTERRUPTOR C/ 2 TECLAS PARALELAS EM CX. 4"X2" | UN | 2 |  |  | 0 | 0 | 0 | 0 |  | #REF!
comp | 9.426 | 90432 | INTERRUPTOR C/ 3 TECLAS PARALELAS EM CX. 4"X2" | UN | 1 |  |  | 0 | 0 | 0 | 0 |  | #REF!
seil | 9.427 | 83566 | TOMADA 20A/127V PADRÃO BRASILEIRO EM CX. 4"X2" | UN | 33 |  |  | 0 | 0 | 0 | 0 |  | #REF!
comp | 9.428 | 90450 | TOMADA DUPLA 20A/127V PADRÃO BRASILEIRO EM CX. 4"X4" | UN | 14 |  |  | 0 | 0 | 0 | 0 |  | #REF!
seil | 9.429 | 83566 | TOMADA 20A/127V PADRÃO BRASILEIRO EM CX. 4"X4" INSTALADA NO TETO | UN | 1 |  |  | 0 | 0 | 0 | 0 |  | #REF!
seil | 9.430 | 83387 | CAIXA DE LIGAÇÃO DE PVC RÍGIDO PARA ELETRODUTO ROSCÁVEL, RETANGULAR, DIMENSÕES 4 X 2" | UN | 43 |  |  | 0 | 0 | 0 | 0 |  | #REF!
seil | 9.431 | 83386 | CAIXA DE PVC 4"X 4" VERMELHA | UN | 15 |  |  | 0 | 0 | 0 | 0 |  | #REF!
comp | 9.432 | 90146 | PERFILADO 38X38X6000MM CHAPA 18 - INCL.CONEXÕES E SUPORTE - COMPLETO CONF. PROJETO | M | 54 |  |  | 0 | 0 | 0 | 0 |  | #REF!
comp | 9.433 | 90129 | ELETROCALHA 200X100X3000MM C/TAMPA - CHAPA18, INCL. CONEXÕES, SUPORTE - CONF. PROJETO | M | 24 |  |  | 0 | 0 | 0 | 0 |  | #REF!
seil | 9.434 | 73613 | ELETRODUTO DE PVC RÍGIDO ROSCÁVEL 20 MM (3/4") FORNEC E INSTALACAO, INCL. CONEXÕES | M | 300 |  |  | 0 | 0 | 0 | 0 |  | #REF!
seil | 9.435 | 74252/1 | ELETRODUTO DE PVC RIGIDO ROSCAVEL DN 25MM (1") INCL CONEXOES, FORNECIMENTO E INSTALACAO | M | 100 |  |  | 0 | 0 | 0 | 0 |  | #REF!
seil | 9.436 | 73860/8 | CABO FLEXÍVEL ISOL. 750V - #2,5MM² - AFUMEX | M | 1500 |  |  | 0 | 0 | 0 | 0 |  | #REF!
| 9.437 |  | QD-10
seil | 9.438 | 74131/6 | QUADRO DE DISTRIBUIÇÃO EM CHAPA DE AÇO 16USG, PINTURA EM EPOXI COR BEGE, COM TRINCO, ESPELHO INTERNO C/ PLAQUETAS DE IDENTIFICAÇÃO EM ACRÍLICO PARA CADA CIRCUITO E PORTA PROJETO. DEVERÁ ATENDER O SOLICITADO NO DIAGRAMA UNIFILAR EM PROJETO. | UN | 1 |  |  | 0 | 0 | 0 | 0 |  | #REF!
seil | 9.439 | 74130/5 | DISJUNTOR TERMOMAGNÉTICO TRIPOLAR 100A CAPAC. INTERRUP. MIN.65KA, MODELO EZC/NS | UN | 1 |  |  | 0 | 0 | 0 | 0 |  | #REF!
seil | 9.440 | 74130/4 | DISJUNTOR TERMOMAG, TRIPOLAR 40A CAPAC. INTERRUP. MIN.10KA - CURVA C | UN | 1 |  |  | 0 | 0 | 0 | 0 |  | #REF!
seil | 9.441 | 74130/3 | DISJUNTOR TERMOMAG, BIPOLAR 20A CAPAC. INTERRUP. MIN.10KA - CURVA C | UN | 1 |  |  | 0 | 0 | 0 | 0 |  | #REF!
seil | 9.442 | 74130/1 | DISJUNTOR TERMOMAG, MONOPOLAR 20A CAPAC. INTERRUP. MIN.10KA - CURVA C | UN | 15 |  |  | 0 | 0 | 0 | 0 |  | #REF!
seil | 9.443 | 74130/1 | DISJUNTOR TERMOMAG, MONOPOLAR 16A CAPAC. INTERRUP. MIN.10KA - CURVA C | UN | 4 |  |  | 0 | 0 | 0 | 0 |  | #REF!
comp | 9.444 | 90020 | INTERRUPTOR DIFERENCIAL 4X63A SENS. 30MA (TETRAPOLAR) | UN | 2 |  |  | 0 | 0 | 0 | 0 |  | #REF!
comp | 9.445 | 90141 | PROTETOR DE SURTOS DPS 40/60KA - 275V | UN | 3 |  |  | 0 | 0 | 0 | 0 |  | #REF!
comp | 9.446 | 90423 | ELETRODUTO FLEXÍVEL DE Ø2" | M | 50 |  |  | 0 | 0 | 0 | 0 |  | #REF!
comp | 9.447 | 90452 | UNIDUT CONICO Ø2" | UN | 4 |  |  | 0 | 0 | 0 | 0 |  | #REF!
comp | 9.448 | 90407 | BUCHA E ARRUELA DE ALUMÍNIO Ø2" | CJ | 4 |  |  | 0 | 0 | 0 | 0 |  | #REF!
seil | 9.449 | 83423 | CONDUTOR DE COBRE FLEX ISOL. 1KV - 90º - #35MM² - AFUMEX | M | 100 |  |  | 0 | 0 | 0 | 0 |  | #REF!
seil | 9.450 | 83420 | CONDUTOR DE COBRE FLEX ISOL. 1KV - 90º - #16MM² - AFUMEX | M | 25 |  |  | 0 | 0 | 0 | 0 |  | #REF!
| 9.451 |  | EQUIPAMENTO - QD-10
comp | 9.452 | 90436 | LUMINÁRIA PARA LÂMPADA FLUORESCENTE TUBULAR T5, 2X28W/127V DE EMBUTIR COM CORPO EM CHAPA DE AÇO TRATADA E PINTADA, PAINEL EM CHAPA DE AÇO PERFURADA, TRATADA E PINTADA REFLETOR FACETADO EM ALUMÍNIO ANODIZADO BRILHANTE DE ALTA REFLETÂNCIA E ALTA PUREZA 99,85%, SOQUETE TIPO PUSH - IN G - 5 DE ENGATE RÁPIDO, ROTOR DE SEGURANÇA EM POLICARBONATO E CONTATOS EM BRONZE FOSFOROSO, E DIFUSOR TRANSPARENTE DE POLIESTIRENO. REF. OE - 572 (INTRAL), COM LÂMPADA PHILIPS 4000K E REATOR MARCA INTRAL. | UN | 38 |  |  | 0 | 0 | 0 | 0 |  | #REF!
comp | 9.453 | 90447 | PROJETOR PARA LÂMPADAELETRÔNICA 85W, PARA ILUMINAÇÃO EXTERNA | UN | 5 |  |  | 0 | 0 | 0 | 0 |  | #REF!
comp | 9.454 | 90435 | LUMÍNARIA FLUORESCENTE COMPACTA DE EMBUTIR, PARA 2 X FC 18/ 26W OU FC ELETRÔNICA 23W E CHAPA DE AÇO TRATADA E PINTADA, COM REFLETOR EM ALUMÍNIO ANODIZADO ALTO BRILHO, DIFUSOR EM ACRÍLICO TRANSLUCIDO NA COR BRANCA REF.PE 200/ACR (MEGALIGHT). | UN | 8 |  |  | 0 | 0 | 0 | 0 |  | #REF!
comp | 9.455 | 90539 | BLOCO AUTÔNOMO PARA ILUMINAÇÃO DE EMERGÊNCIA E INDICAÇÃO DE SAÍDA | UN | 3 |  |  | 0 | 0 | 0 | 0 |  | #REF!
comp | 9.456 | 90428 | INTERRUPTOR C/ 1 TECLA SIMPLES EM CX. 4"X2" | UN | 15 |  |  | 0 | 0 | 0 | 0 |  | #REF!
comp | 9.457 | 90431 | INTERRUPTOR C/ 2 TECLAS SIMPLES EM CX. 4"X2" | UN | 2 |  |  | 0 | 0 | 0 | 0 |  | #REF!
comp | 9.458 | 90429 | INTERRUPTOR C/ 2 TECLAS PARALELAS EM CX. 4"X2" | UN | 4 |  |  | 0 | 0 | 0 | 0 |  | #REF!
seil | 9.459 | 83566 | TOMADA 20A/127V PADRÃO BRASILEIRO EM CX. 4"X2" | UN | 66 |  |  | 0 | 0 | 0 | 0 |  | #REF!
comp | 9.460 | 90450 | TOMADA DUPLA 20A/127V PADRÃO BRASILEIRO EM CX. 4"X4" | UN | 10 |  |  | 0 | 0 | 0 | 0 |  | #REF!
comp | 9.461 | 90365 | CAIXA DE PASSAGEM PLÁSTICA 4"X4" COM PLACA CEGA | UN | 5 |  |  | 0 | 0 | 0 | 0 |  | #REF!
seil | 9.462 | 83387 | CAIXA DE LIGAÇÃO DE PVC RÍGIDO PARA ELETRODUTO ROSCÁVEL, RETANGULAR, DIMENSÕES 4 X 2" | UN | 87 |  |  | 0 | 0 | 0 | 0 |  | #REF!
seil | 9.463 | 83386 | CAIXA DE PVC 4"X 4" VERMELHA | UN | 10 |  |  | 0 | 0 | 0 | 0 |  | #REF!
comp | 9.464 | 90146 | PERFILADO 38X38X6000MM CHAPA 18 - INCL.CONEXÕES E SUPORTE - COMPLETO CONF. PROJETO | M | 138 |  |  | 0 | 0 | 0 | 0 |  | #REF!
comp | 9.465 | 90129 | ELETROCALHA 200X100X3000MM C/TAMPA - CHAPA18, INCL. CONEXÕES, SUPORTE - CONF. PROJETO | M | 27 |  |  | 0 | 0 | 0 | 0 |  | #REF!
seil | 9.466 | 73613 | ELETRODUTO DE PVC RÍGIDO ROSCÁVEL 20 MM (3/4") FORNEC E INSTALACAO, INCL. CONEXÕES | M | 568 |  |  | 0 | 0 | 0 | 0 |  | #REF!
seil | 9.467 | 74252/1 | ELETRODUTO DE PVC RIGIDO ROSCAVEL DN 25MM (1") INCL CONEXOES, FORNECIMENTO E INSTALACAO | M | 100 |  |  | 0 | 0 | 0 | 0 |  | #REF!
seil | 9.468 | 73860/8 | CABO FLEXÍVEL ISOL. 750V - #2,5MM² - AFUMEX | M | 2100 |  |  | 0 | 0 | 0 | 0 |  | #REF!
seil | 9.469 | 73860/11 | CABO FLEXÍVEL ISOL. 750V - #10MM² - AFUMEX | M | 100 |  |  | 0 | 0 | 0 | 0 |  | #REF!
| 9.470 |  | QD-11
seil | 9.471 | 74131/6 | QUADRO DE DISTRIBUIÇÃO EM CHAPA DE AÇO 16USG, PINTURA EM EPOXI COR BEGE, COM TRINCO, ESPELHO INTERNO C/ PLAQUETAS DE IDENTIFICAÇÃO EM ACRÍLICO PARA CADA CIRCUITO E PORTA PROJETO. DEVERÁ ATENDER O SOLICITADO NO DIAGRAMA UNIFILAR EM PROJETO. | UN | 1 |  |  | 0 | 0 | 0 | 0 |  | #REF!
seil | 9.472 | 74130/10 | DISJUNTOR TERMOMAGNÉTICO TRIPOLAR 200A CAPAC. INTERRUP. MIN.65KA, MODELO EZC/NS | UN | 1 |  |  | 0 | 0 | 0 | 0 |  | #REF!
seil | 9.473 | 74130/4 | DISJUNTOR TERMOMAG, TRIPOLAR 50A CAPAC. INTERRUP. MIN.10KA - CURVA C | UN | 2 |  |  | 0 | 0 | 0 | 0 |  | #REF!
seil | 9.474 | 74130/4 | DISJUNTOR TERMOMAG, TRIPOLAR 20A CAPAC. INTERRUP. MIN.10KA - CURVA C | UN | 1 |  |  | 0 | 0 | 0 | 0 |  | #REF!
seil | 9.475 | 74130/3 | DISJUNTOR TERMOMAG, BIPOLAR 32A CAPAC. INTERRUP. MIN.10KA - CURVA C | UN | 5 |  |  | 0 | 0 | 0 | 0 |  | #REF!
seil | 9.476 | 74130/1 | DISJUNTOR TERMOMAG, MONOPOLAR 20A CAPAC. INTERRUP. MIN.10KA - CURVA C | UN | 5 |  |  | 0 | 0 | 0 | 0 |  | #REF!
seil | 9.477 | 74130/1 | DISJUNTOR TERMOMAG, MONOPOLAR 16A CAPAC. INTERRUP. MIN.10KA - CURVA C | UN | 2 |  |  | 0 | 0 | 0 | 0 |  | #REF!
comp | 9.478 | 90020 | INTERRUPTOR DIFERENCIAL 4X63A SENS. 30MA (TETRAPOLAR) | UN | 3 |  |  | 0 | 0 | 0 | 0 |  | #REF!
comp | 9.479 | 90141 | PROTETOR DE SURTOS DPS 40/60KA - 275V | UN | 3 |  |  | 0 | 0 | 0 | 0 |  | #REF!
comp | 9.480 | 90424 | ELETRODUTO FLEXÍVEL DE Ø3" | M | 144 |  |  | 0 | 0 | 0 | 0 |  | #REF!
comp | 9.481 | 90452 | UNIDUT CONICO Ø2" | UN | 4 |  |  | 0 | 0 | 0 | 0 |  | #REF!
comp | 9.482 | 90408 | BUCHA E ARRUELA DE ALUMÍNIO Ø3" | CJ | 4 |  |  | 0 | 0 | 0 | 0 |  | #REF!
seil | 9.483 | 83431 | CONDUTOR DE COBRE FLEX ISOL. 1KV - 90º - #95MM² - AFUMEX | M | 288 |  |  | 0 | 0 | 0 | 0 |  | #REF!
seil | 9.484 | 83424 | CONDUTOR DE COBRE FLEX ISOL. 1KV - 90º - #50MM² - AFUMEX | M | 72 |  |  | 0 | 0 | 0 | 0 |  | #REF!
| 9.485 |  | EQUIPAMENTO - QD-11
comp | 9.486 | 90436 | LUMINÁRIA PARA LÂMPADA FLUORESCENTE TUBULAR T5, 2X28W/127V DE EMBUTIR COM CORPO EM CHAPA DE AÇO TRATADA E PINTADA, PAINEL EM CHAPA DE AÇO PERFURADA, TRATADA E PINTADA REFLETOR FACETADO EM ALUMÍNIO ANODIZADO BRILHANTE DE ALTA REFLETÂNCIA E ALTA PUREZA 99,85%, SOQUETE TIPO PUSH - IN G - 5 DE ENGATE RÁPIDO, ROTOR DE SEGURANÇA EM POLICARBONATO E CONTATOS EM BRONZE FOSFOROSO, E DIFUSOR TRANSPARENTE DE POLIESTIRENO. REF. OE - 572 (INTRAL), COM LÂMPADA PHILIPS 4000K E REATOR MARCA INTRAL. | UN | 29 |  |  | 0 | 0 | 0 | 0 |  | #REF!
comp | 9.487 | 90435 | LUMÍNARIA FLUORESCENTE COMPACTA DE EMBUTIR, PARA 2 X FC 18/ 26W OU FC ELETRÔNICA 23W E CHAPA DE AÇO TRATADA E PINTADA, COM REFLETOR EM ALUMÍNIO ANODIZADO ALTO BRILHO, DIFUSOR EM ACRÍLICO TRANSLUCIDO NA COR BRANCA REF.PE 200/ACR (MEGALIGHT). | UN | 11 |  |  | 0 | 0 | 0 | 0 |  | #REF!
comp | 9.488 | 90539 | BLOCO AUTÔNOMO PARA ILUMINAÇÃO DE EMERGÊNCIA E INDICAÇÃO DE SAÍDA | UN | 3 |  |  | 0 | 0 | 0 | 0 |  | #REF!
comp | 9.489 | 90428 | INTERRUPTOR C/ 1 TECLA SIMPLES EM CX. 4"X2" | UN | 9 |  |  | 0 | 0 | 0 | 0 |  | #REF!
comp | 9.490 | 90431 | INTERRUPTOR C/ 2 TECLAS SIMPLES EM CX. 4"X2" | UN | 5 |  |  | 0 | 0 | 0 | 0 |  | #REF!
seil | 9.491 | 72334 | INTERRUPTOR C/ 1 TECLA PARALELA EM CX. 4"X2" | UN | 4 |  |  | 0 | 0 | 0 | 0 |  | #REF!
seil | 9.492 | 83466 | INTERRUPTOR C/ 1 TECLA SIMPLES + TOMADA 20A/127V EM CX. 4"X2" | UN | 2 |  |  | 0 | 0 | 0 | 0 |  | #REF!
seil | 9.493 | 83566 | TOMADA 20A/127V PADRÃO BRASILEIRO EM CX. 4"X2" | UN | 20 |  |  | 0 | 0 | 0 | 0 |  | #REF!
comp | 9.494 | 90450 | TOMADA DUPLA 20A/127V PADRÃO BRASILEIRO EM CX. 4"X4" | UN | 1 |  |  | 0 | 0 | 0 | 0 |  | #REF!
seil | 9.495 | 83566 | TOMADA 20A/220V TRIFASICA PADRÃO BRASILEIRO EM CX. 4"X2" | UN | 9 |  |  | 0 | 0 | 0 | 0 |  | #REF!
comp | 9.496 | 90444 | PONTO PARA TORNEIRA ELÉTRICA OU AQUECEDOR - EM (CX. 4"X2") COM PLACA DE SAÍDA DE FIO | UN | 2 |  |  | 0 | 0 | 0 | 0 |  | #REF!
comp | 9.497 | 90443 | PONTO PARA CHUVEIRO, EMBUTIDA NA PAREDE EM (CX. 4"X2") COM PLACA DE SAÍDA DE FIO. | UN | 2 |  |  | 0 | 0 | 0 | 0 |  | #REF!
comp | 9.498 | 90455 | QUADRO DE DISTRIBUIÇÃO PARA LIGAÇÃO DO EQUIPAMENTO C/ DISJUNTOR CONFORME ESPECIFICADO PELO FABRICANTE (AUTOCLAVE) | UN | 2 |  |  | 0 | 0 | 0 | 0 |  | #REF!
seil | 9.499 | 83387 | CAIXA DE LIGAÇÃO DE PVC RÍGIDO PARA ELETRODUTO ROSCÁVEL, RETANGULAR, DIMENSÕES 4 X 2" | UN | 53 |  |  | 0 | 0 | 0 | 0 |  | #REF!
seil | 9.500 | 83386 | CAIXA DE PVC 4"X 4" VERMELHA | UN | 1 |  |  | 0 | 0 | 0 | 0 |  | #REF!
comp | 9.501 | 90146 | PERFILADO 38X38X6000MM CHAPA 18 - INCL.CONEXÕES E SUPORTE - COMPLETO CONF. PROJETO | M | 96 |  |  | 0 | 0 | 0 | 0 |  | #REF!
comp | 9.502 | 90129 | ELETROCALHA 200X100X3000MM C/TAMPA - CHAPA18, INCL. CONEXÕES, SUPORTE - CONF. PROJETO | M | 12 |  |  | 0 | 0 | 0 | 0 |  | #REF!
seil | 9.503 | 73613 | ELETRODUTO DE PVC RÍGIDO ROSCÁVEL 20 MM (3/4") FORNEC E INSTALACAO, INCL. CONEXÕES | M | 480 |  |  | 0 | 0 | 0 | 0 |  | #REF!
seil | 9.504 | 74252/1 | ELETRODUTO DE PVC RIGIDO ROSCAVEL DN 25MM (1") INCL CONEXOES, FORNECIMENTO E INSTALACAO | M | 100 |  |  | 0 | 0 | 0 | 0 |  | #REF!
seil | 9.505 | 73860/8 | CABO FLEXÍVEL ISOL. 750V - #2,5MM² - AFUMEX | M | 800 |  |  | 0 | 0 | 0 | 0 |  | #REF!
seil | 9.506 | 73860/10 | CABO FLEXÍVEL ISOL. 750V - #6,0MM² - AFUMEX | M | 500 |  |  | 0 | 0 | 0 | 0 |  | #REF!
seil | 9.507 | 73860/11 | CABO FLEXÍVEL ISOL. 750V - #10MM² - AFUMEX | M | 200 |  |  | 0 | 0 | 0 | 0 |  | #REF!
| 9.508 |  | QD-12
seil | 9.509 | 74131/6 | QUADRO DE DISTRIBUIÇÃO EM CHAPA DE AÇO 16USG, PINTURA EM EPOXI COR BEGE, COM TRINCO, ESPELHO INTERNO C/ PLAQUETAS DE IDENTIFICAÇÃO EM ACRÍLICO PARA CADA CIRCUITO E PORTA PROJETO. DEVERÁ ATENDER O SOLICITADO NO DIAGRAMA UNIFILAR EM PROJETO. | UN | 1 |  |  | 0 | 0 | 0 | 0 |  | #REF!
seil | 9.510 | 74130/5 | DISJUNTOR TERMOMAGNÉTICO TRIPOLAR 63A CAPAC. INTERRUP. MIN.65KA - CURVA C | UN | 1 |  |  | 0 | 0 | 0 | 0 |  | #REF!
seil | 9.511 | 74130/3 | DISJUNTOR TERMOMAG, BIPOLAR 20A CAPAC. INTERRUP. MIN.10KA - CURVA C | UN | 5 |  |  | 0 | 0 | 0 | 0 |  | #REF!
seil | 9.512 | 74130/1 | DISJUNTOR TERMOMAG, MONOPOLAR 20A CAPAC. INTERRUP. MIN.10KA - CURVA C | UN | 9 |  |  | 0 | 0 | 0 | 0 |  | #REF!
seil | 9.513 | 74130/1 | DISJUNTOR TERMOMAG, MONOPOLAR 16A CAPAC. INTERRUP. MIN.10KA - CURVA C | UN | 5 |  |  | 0 | 0 | 0 | 0 |  | #REF!
comp | 9.514 | 90448 | RELÉ DIFERENCIAL VIGIREX COM TOROIDE RETANGULAR 280X115, MARCA SCHNEIDER , C/ DISJUNTOR BIPOLAR 6A PARA COMANDO E SINALIZACÃO. NA PORTA DO QUADRO DEVERÁ SER INSTALADO 2 SINALIZADORES UM LUMINOSO E OUTRO SONORO DE 22MM². | CJ | 1 |  |  | 0 | 0 | 0 | 0 |  | #REF!
comp | 9.515 | 90020 | INTERRUPTOR DIFERENCIAL 4X63A SENS. 30MA (TETRAPOLAR) | UN | 1 |  |  | 0 | 0 | 0 | 0 |  | #REF!
comp | 9.516 | 90141 | PROTETOR DE SURTOS DPS 40/60KA - 275V | UN | 3 |  |  | 0 | 0 | 0 | 0 |  | #REF!
comp | 9.517 | 90423 | ELETRODUTO FLEXÍVEL DE Ø2" | M | 104 |  |  | 0 | 0 | 0 | 0 |  | #REF!
comp | 9.518 | 90452 | UNIDUT CONICO Ø2" | UN | 8 |  |  | 0 | 0 | 0 | 0 |  | #REF!
comp | 9.519 | 90407 | BUCHA E ARRUELA DE ALUMÍNIO Ø2" | CJ | 8 |  |  | 0 | 0 | 0 | 0 |  | #REF!
seil | 9.520 | 83422 | CONDUTOR DE COBRE FLEX ISOL. 1KV - 90º - #25MM² - AFUMEX | M | 208 |  |  | 0 | 0 | 0 | 0 |  | #REF!
seil | 9.521 | 83420 | CONDUTOR DE COBRE FLEX ISOL. 1KV - 90º - #16MM² - AFUMEX | M | 52 |  |  | 0 | 0 | 0 | 0 |  | #REF!
| 9.522 |  | EQUIPAMENTO - QD-12
comp | 9.523 | 90436 | LUMINÁRIA PARA LÂMPADA FLUORESCENTE TUBULAR T5, 2X28W/127V DE EMBUTIR COM CORPO EM CHAPA DE AÇO TRATADA E PINTADA, PAINEL EM CHAPA DE AÇO PERFURADA, TRATADA E PINTADA REFLETOR FACETADO EM ALUMÍNIO ANODIZADO BRILHANTE DE ALTA REFLETÂNCIA E ALTA PUREZA 99,85%, SOQUETE TIPO PUSH - IN G - 5 DE ENGATE RÁPIDO, ROTOR DE SEGURANÇA EM POLICARBONATO E CONTATOS EM BRONZE FOSFOROSO, E DIFUSOR TRANSPARENTE DE POLIESTIRENO. REF. OE - 572 (INTRAL), COM LÂMPADA PHILIPS 4000K E REATOR MARCA INTRAL. | UN | 50 |  |  | 0 | 0 | 0 | 0 |  | #REF!
comp | 9.524 | 90435 | LUMÍNARIA FLUORESCENTE COMPACTA DE EMBUTIR, PARA 2 X FC 18/ 26W OU FC ELETRÔNICA 23W E CHAPA DE AÇO TRATADA E PINTADA, COM REFLETOR EM ALUMÍNIO ANODIZADO ALTO BRILHO, DIFUSOR EM ACRÍLICO TRANSLUCIDO NA COR BRANCA REF.PE 200/ACR (MEGALIGHT). | UN | 14 |  |  | 0 | 0 | 0 | 0 |  | #REF!
comp | 9.525 | 90539 | BLOCO AUTÔNOMO PARA ILUMINAÇÃO DE EMERGÊNCIA E INDICAÇÃO DE SAÍDA | UN | 7 |  |  | 0 | 0 | 0 | 0 |  | #REF!
comp | 9.526 | 90428 | INTERRUPTOR C/ 1 TECLA SIMPLES EM CX. 4"X2" | UN | 14 |  |  | 0 | 0 | 0 | 0 |  | #REF!
comp | 9.527 | 90431 | INTERRUPTOR C/ 2 TECLAS SIMPLES EM CX. 4"X2" | UN | 3 |  |  | 0 | 0 | 0 | 0 |  | #REF!
seil | 9.528 | 72334 | INTERRUPTOR C/ 1 TECLA PARALELA EM CX. 4"X2" | UN | 2 |  |  | 0 | 0 | 0 | 0 |  | #REF!
comp | 9.529 | 90429 | INTERRUPTOR C/ 2 TECLAS PARALELAS EM CX. 4"X2" | UN | 4 |  |  | 0 | 0 | 0 | 0 |  | #REF!
seil | 9.530 | 83466 | INTERRUPTOR C/ 1 TECLA SIMPLES + TOMADA 20A/127V EM CX. 4"X2" | UN | 5 |  |  | 0 | 0 | 0 | 0 |  | #REF!
seil | 9.531 | 83566 | TOMADA 20A/127V PADRÃO BRASILEIRO EM CX. 4"X2" | UN | 119 |  |  | 0 | 0 | 0 | 0 |  | #REF!
comp | 9.532 | 90450 | TOMADA DUPLA 20A/127V PADRÃO BRASILEIRO EM CX. 4"X4" | UN | 5 |  |  | 0 | 0 | 0 | 0 |  | #REF!
seil | 9.533 | 83566 | TOMADA 20A/220V PADRÃO BRASILEIRO - EM CX. 4"X2" | UN | 20 |  |  | 0 | 0 | 0 | 0 |  | #REF!
comp | 9.534 | 90365 | CAIXA DE PASSAGEM PLÁSTICA 4"X4" COM PLACA CEGA | UN | 1 |  |  | 0 | 0 | 0 | 0 |  | #REF!
seil | 9.535 | 83387 | CAIXA DE LIGAÇÃO DE PVC RÍGIDO PARA ELETRODUTO ROSCÁVEL, RETANGULAR, DIMENSÕES 4 X 2" | UN | 167 |  |  | 0 | 0 | 0 | 0 |  | #REF!
seil | 9.536 | 83386 | CAIXA DE PVC 4"X 4" VERMELHA | UN | 6 |  |  | 0 | 0 | 0 | 0 |  | #REF!
comp | 9.537 | 90146 | PERFILADO 38X38X6000MM CHAPA 18 - INCL.CONEXÕES E SUPORTE - COMPLETO CONF. PROJETO | M | 204 |  |  | 0 | 0 | 0 | 0 |  | #REF!
comp | 9.538 | 90129 | ELETROCALHA 200X100X3000MM C/TAMPA - CHAPA18, INCL. CONEXÕES, SUPORTE - CONF. PROJETO | M | 12 |  |  | 0 | 0 | 0 | 0 |  | #REF!
seil | 9.539 | 73613 | ELETRODUTO DE PVC RÍGIDO ROSCÁVEL 20 MM (3/4") FORNEC E INSTALACAO, INCL. CONEXÕES | M | 640 |  |  | 0 | 0 | 0 | 0 |  | #REF!
seil | 9.540 | 74252/1 | ELETRODUTO DE PVC RIGIDO ROSCAVEL DN 25MM (1") INCL CONEXOES, FORNECIMENTO E INSTALACAO | M | 100 |  |  | 0 | 0 | 0 | 0 |  | #REF!
seil | 9.541 | 73860/8 | CABO FLEXÍVEL ISOL. 750V - #2,5MM² - AFUMEX | M | 2500 |  |  | 0 | 0 | 0 | 0 |  | #REF!
| 9.542 |  | QD-EXT.
seil | 9.543 | 83463 | QUADRO DE DISTRIBUIÇÃO EM CHAPA DE AÇO 16USG, PINTURA EM EPOXI COR BEGE, COM TRINCO, ESPELHO INTERNO C/ PLAQUETAS DE IDENTIFICAÇÃO EM ACRÍLICO PARA CADA CIRCUITO E PORTA PROJETO. DEVERÁ ATENDER O SOLICITADO NO DIAGRAMA UNIFILAR EM PROJETO. | UN | 1 |  |  | 0 | 0 | 0 | 0 |  | #REF!
seil | 9.544 | 74130/4 | DISJUNTOR TERMOMAGNÉTICO TRIPOLAR 50A CAPAC. INTERRUP. MIN.65KA, MODELO EZC/NS | UN | 1 |  |  | 0 | 0 | 0 | 0 |  | #REF!
seil | 9.545 | 74130/3 | DISJUNTOR TERMOMAG, BIPOLAR 20A CAPAC. INTERRUP. MIN.10KA - CURVA C | UN | 2 |  |  | 0 | 0 | 0 | 0 |  | #REF!
comp | 9.546 | 90141 | PROTETOR DE SURTOS DPS 40/60KA - 275V | UN | 3 |  |  | 0 | 0 | 0 | 0 |  | #REF!
comp | 9.547 | 90422 | ELETRODUTO FLEXÍVEL DE Ø1.1/2" | M | 49 |  |  | 0 | 0 | 0 | 0 |  | #REF!
comp | 9.548 | 90453 | UNIDUT CONICO Ø1.1/2" | UN | 4 |  |  | 0 | 0 | 0 | 0 |  | #REF!
comp | 9.549 | 90303 | BUCHA E ARRUELA DE ALUMÍNIO Ø1.1/2" | CJ | 4 |  |  | 0 | 0 | 0 | 0 |  | #REF!
seil | 9.550 | 83420 | CONDUTOR DE COBRE FLEX ISOL. 1KV - 90º - #16MM² - AFUMEX | M | 245 |  |  | 0 | 0 | 0 | 0 |  | #REF!
| 9.551 |  | EQUIPAMENTO - QD-EXT.
comp | 9.552 | 90445 | POSTE EM TUBO DE AÇO ZINCADO E PINTADO NA COR PRETA H= 6 M, COM 1 PETALAS, LUMINÁRIA EM CHAPA DE AÇO PINTADA DE DE PRETO, REFLETOR SIMÉTRICO EM ALUMÍNIO ANODIZADO TEXTURIZADO, DIFUSOR EM VIDRO PLANO TRANSPARENTE TEMPERADO, PÉTALA COM ALOJAMENTO PARA EQUIPAMENTO AUXILIAR, ÂNGULO DE 5º COM LÂMPADA VAPOR METÁLICO 250W , COM ACIONAMENTO POR RELE FOTOELETRICO NA PROPRIA LUMINÁRIA, CONFORME DETALHE EM PROJETO. REF. CALCARIO - P - ITAIM ILUMINAÇÃO | UN | 11 |  |  | 0 | 0 | 0 | 0 |  | #REF!
comp | 9.553 | 90446 | POSTE EM TUBO DE AÇO ZINCADO E PINTADO NA COR PRETA H= 6 M, COM 2 PETALAS, LUMINÁRIA EM CHAPA DE AÇO PINTADA DE DE PRETO, REFLETOR SIMÉTRICO EM ALUMÍNIO ANODIZADO TEXTURIZADO, DIFUSOR EM VIDRO PLANO TRANSPARENTE TEMPERADO, PÉTALA COM ALOJAMENTO PARA EQUIPAMENTO AUXILIAR, ÂNGULO DE 5º COM LÂMPADA VAPOR METÁLICO 250W , COM ACIONAMENTO POR RELE FOTOELETRICO NA PROPRIA LUMINÁRIA, CONFORME DETALHE EM PROJETO. REF. CALCARIO - P - ITAIM ILUMINAÇÃO | UN | 2 |  |  | 0 | 0 | 0 | 0 |  | #REF!
seil | 9.554 | 74252/1 | ELETRODUTO DE PVC RIGIDO ROSCAVEL DN 25MM (1") INCL CONEXOES, FORNECIMENTO E INSTALACAO | M | 500 |  |  | 0 | 0 | 0 | 0 |  | #REF!
seil | 9.555 | 73860/10 | CABO FLEXÍVEL ISOL. 750V - #6,0MM² - AFUMEX | M | 600 |  |  | 0 | 0 | 0 | 0 |  | #REF!
| 9.556 |  | QF-BOMBA
seil | 9.557 | 83463 | QUADRO DE DISTRIBUIÇÃO EM CHAPA DE AÇO 16USG, PINTURA EM EPOXI COR BEGE, COM TRINCO, ESPELHO INTERNO C/ PLAQUETAS DE IDENTIFICAÇÃO EM ACRÍLICO PARA CADA CIRCUITO E PORTA PROJETO. DEVERÁ ATENDER O SOLICITADO NO DIAGRAMA UNIFILAR EM PROJETO. | UN | 1 |  |  | 0 | 0 | 0 | 0 |  | #REF!
seil | 9.558 | 74130/4 | DISJUNTOR TERMOMAGNÉTICO TRIPOLAR 50A CAPAC. INTERRUP. MIN.65KA, MODELO EZC/NS | UN | 1 |  |  | 0 | 0 | 0 | 0 |  | #REF!
seil | 9.559 | 74130/4 | DISJUNTOR TERMOMAG, TRIPOLAR 32A CAPAC. INTERRUP. MIN.10KA - CURVA C | UN | 1 |  |  | 0 | 0 | 0 | 0 |  | #REF!
seil | 9.560 | 74130/4 | DISJUNTOR TERMOMAG, TRIPOLAR 10A CAPAC. INTERRUP. MIN.10KA - CURVA C | UN | 1 |  |  | 0 | 0 | 0 | 0 |  | #REF!
seil | 9.561 | 74130/1 | DISJUNTOR TERMOMAG, MONOPOLAR 16A CAPAC. INTERRUP. MIN.10KA - CURVA C | UN | 1 |  |  | 0 | 0 | 0 | 0 |  | #REF!
comp | 9.562 | 90020 | INTERRUPTOR DIFERENCIAL 4X63A SENS. 30MA (TETRAPOLAR) | UN | 1 |  |  | 0 | 0 | 0 | 0 |  | #REF!
comp | 9.563 | 90141 | PROTETOR DE SURTOS DPS 40/60KA - 275V | UN | 3 |  |  | 0 | 0 | 0 | 0 |  | #REF!
comp | 9.564 | 90423 | ELETRODUTO FLEXÍVEL DE Ø2" | M | 57 |  |  | 0 | 0 | 0 | 0 |  | #REF!
comp | 9.565 | 90452 | UNIDUT CONICO Ø2" | UN | 4 |  |  | 0 | 0 | 0 | 0 |  | #REF!
comp | 9.566 | 90407 | BUCHA E ARRUELA DE ALUMÍNIO Ø2" | CJ | 4 |  |  | 0 | 0 | 0 | 0 |  | #REF!
seil | 9.567 | 83422 | CONDUTOR DE COBRE FLEX ISOL. 1KV - 90º - #25MM² - AFUMEX | M | 228 |  |  | 0 | 0 | 0 | 0 |  | #REF!
seil | 9.568 | 83420 | CONDUTOR DE COBRE FLEX ISOL. 1KV - 90º - #16MM² - AFUMEX | M | 57 |  |  | 0 | 0 | 0 | 0 |  | #REF!
| 9.569 |  | ESQUEMA IT-MEDICO (QGE-TI1)
comp | 9.570 | 90398 | TRANSFORMADOR DE SEPARAÇÃO MONOFÁSICO 10KVA, COM CAIXA, GRAU DE PROTEÇÃO IP23. TENSÃO PRIMARIA 220V, TENSÃO SECUNDARIA 127V, COM MEDIÇÃO DE TEMPERATURA. CONFORME IEC61558-2-15 E IEC742. MATERIAL ISOLANTE CLASSE H | UN | 4 |  |  | 0 | 0 | 0 | 0 |  | #REF!
comp | 9.571 | 90398 | TRANSFORMADOR DE SEPARAÇÃO MONOFÁSICO 10KVA, COM CAIXA, GRAU DE PROTEÇÃO IP23. TENSÃO PRIMARIA 220V, TENSÃO SECUNDARIA 220V, COM MEDIÇÃO DE TEMPERATURA. CONFORME IEC61558-2-15 E IEC742. MATERIAL ISOLANTE CLASSE H. | UN | 1 |  |  | 0 | 0 | 0 | 0 |  | #REF!
comp | 9.572 | 90395 | SENSOR DE TEMPERATURA ESO107 | UN | 5 |  |  | 0 | 0 | 0 | 0 |  | #REF!
comp | 9.573 | 90391 | DSI DISPOSITIVO SUPERVISOR DE ISOLAMENTO E DST DISPOSITIVO SUPERVISOR DO TRANSFORMADOR (CARGA E TEMPERATURA), TENSAO DE ALIMENTACAO E DA REDE = CA 70...264V, 42... 460HZ. EM CONFORMIDADE COM A NBR13534 E IEC61557-8. MEDICAO DE FUGAS EM CA E CC CONFORME ANEXO A (NORMATIVO) IEC61557-8. RESISTENCIA INTERNA 240KOHM, TENSAO DE MEDICAO 12V E CORRENTE DE MEDICAO 50UA. | UN | 5 |  |  | 0 | 0 | 0 | 0 |  | #REF!
comp | 9.574 | 90387 | ALIMENTADOR DE ANUNCIADOR PARA 20V ENCAPSULADO. REF.: AN450 | UN | 5 |  |  | 0 | 0 | 0 | 0 |  | #REF!
comp | 9.575 | 90397 | TRANSFORMADOR DE CORRENTE COM CORRENTE SECUNDARIA EM MA. STW2 | UN | 5 |  |  | 0 | 0 | 0 | 0 |  | #REF!
comp | 9.576 | 90390 | ANUNCIADOR DE ALARME E TESTE PARA O DSI/DST IR427. ALIMENTACAO CC 18...28V. MK7CX | UN | 5 |  |  | 0 | 0 | 0 | 0 |  | #REF!
comp | 9.577 | 90389 | ANUNCIADOR DE ALARME E TESTE PARA O DSI/DST IR427. ALIMENTACAO CC 18...28V. MK2430-11 | UN | 5 |  |  | 0 | 0 | 0 | 0 |  | #REF!
comp | 9.578 | 90388 | ANUNCIADOR DE ALARME E TESTE CENTRAL, COM MEMORIZAÇÃO DE DATA E HORA DOS EVENTOS. COM ENTRADAS ANALÓGICAS | UN | 1 |  |  | 0 | 0 | 0 | 0 |  | #REF!
comp | 9.579 | 90396 | TRANSFORMADOR DE CORRENTE 80/5A KR127 80/5A. | UN | 5 |  |  | 0 | 0 | 0 | 0 |  | #REF!
comp | 9.580 | 90392 | QUADRO DE SUPERVISÃO E PROTEÇÃO PARA CC1 AO CC3 (127). QUADRO DE EMBUTIR BRANCO, COM PORTA E ESPELHO INTERNO EM AÇO CARBONO, FECHADURA COM CHAVE, 39 MÓDULOS, RAL 9003. GRAU DE PROTEÇÃO IP40. DIMENSÕES TOTAIS: A 573X L 360 X P 100 (MM), PARTE EMBUTIDA: A 543 X L 330 (MM). 1 DISJ BIP MAG 80A, 07 DISJ BIP 20A P/127. | UN | 3 |  |  | 0 | 0 | 0 | 0 |  | #REF!
comp | 9.581 | 90394 | QUADRO DE SUPERVISÃO E PROTEÇÃO PARA RPA (127). QUADRO DE EMBUTIR BRANCO, COM PORTA E ESPELHO INTERNO EM AÇO CARBONO, FECHADURA COM CHAVE, 39 MÓDULOS, RAL 9003. GRAU DE PROTEÇÃO IP40. DIMENSÕES TOTAIS: A 573X L 360 X P 100 (MM), PARTE EMBUTIDA: A 543 X L 330 (MM). 1 DISJ BIP MAG 80A, 04 DISJ BIP 20A P/127. | UN | 1 |  |  | 0 | 0 | 0 | 0 |  | #REF!
comp | 9.582 | 90393 | QUADRO DE SUPERVISÃO E PROTEÇÃO PARA IT-1 (220). QUADRO DE EMBUTIR BRANCO, COM PORTA E ESPELHO INTERNO EM AÇO CARBONO, FECHADURA COM CHAVE, 52 MÓDULOS, RAL 9003. GRAU DE PROTEÇÃO IP40. DIMENSÕES TOTAIS: A 675 X L 360 X P 100 (MM), PARTE EMBUTIDA: A 646 X L 330 (MM). 1 DISJ BIP MAG 80A, 04 DISJ 20A. | UN | 1 |  |  | 0 | 0 | 0 | 0 |  | #REF!
| 9.583 |  | QGE-TI1
seil | 9.584 | 74131/5 | PAINEL DE DISTRIBUIÇÃO EM CHAPA DE AÇO 16USG, PINTURA EM EPOXI COR BEGE, COM TRINCO, ESPELHO INTERNO C/ PLAQUETAS DE IDENTIFICAÇÃO EM ACRÍLICO PARA CADA CIRCUITO E PORTA PROJETO. DEVERÁ ATENDER O SOLICITADO NO DIAGRAMA UNIFILAR EM PROJETO. | UN | 1 |  |  | 0 | 0 | 0 | 0 |  | #REF!
seil | 9.585 | 74130/5 | DISJUNTOR TERMOMAGNÉTICO TRIPOLAR 100A CAPAC. INTERRUP. MIN. 10KA, MODELO EZC/NS | UN | 4 |  |  | 0 | 0 | 0 | 0 |  | #REF!
seil | 9.586 | 74130/5 | DISJUNTOR TERMOMAGNÉTICO BIPOLAR 80A CAPAC. INTERRUP. MIN. 10KA, MODELO EZC/NS | UN | 5 |  |  | 0 | 0 | 0 | 0 |  | #REF!
comp | 9.587 | 90135 | NO - BREAK TRIFÁSICO 40KVA, 220/127V | UN | 1 |  |  | 0 | 0 | 0 | 0 |  | #REF!
comp | 9.588 | 90419 | CHAVE REVERSORA U4 - 100 A | UN | 1 |  |  | 0 | 0 | 0 | 0 |  | #REF!
comp | 9.589 | 90141 | PROTETOR DE SURTOS DPS 40/60KA - 275V | UN | 3 |  |  | 0 | 0 | 0 | 0 |  | #REF!
comp | 9.590 | 90423 | ELETRODUTO FLEXIVEL DE Ø2" | M | 174 |  |  | 0 | 0 | 0 | 0 |  | #REF!
comp | 9.591 | 90452 | UNIDUT CONICO Ø2" | UN | 4 |  |  | 0 | 0 | 0 | 0 |  | #REF!
comp | 9.592 | 90407 | BUCHA E ARRUELA DE ALUMÍNIO Ø2" | CJ | 4 |  |  | 0 | 0 | 0 | 0 |  | #REF!
seil | 9.593 | 83424 | CONDUTOR DE COBRE FLEX ISOL. 1KV - 90º - #50MM² - AFUMEX | M | 348 |  |  | 0 | 0 | 0 | 0 |  | #REF!
seil | 9.594 | 83422 | CONDUTOR DE COBRE FLEX ISOL. 1KV - 90º - #25MM² - AFUMEX | M | 87 |  |  | 0 | 0 | 0 | 0 |  | #REF!
comp | 9.595 | 90129 | ELETROCALHA 200X100X3000MM C/TAMPA - CHAPA18, INCL. CONEXÕES, SUPORTE - CONF. PROJETO | M | 6 |  |  | 0 | 0 | 0 | 0 |  | #REF!
| 9.596 |  | QD-CC1
seil | 9.597 | 55866 | ELETRODUTO DE PVC RÍGIDO C/ LUVA Ø2" | M | 6 |  |  | 0 | 0 | 0 | 0 |  | #REF!
comp | 9.598 | 90452 | UNIDUT CONICO Ø2" | UN | 4 |  |  | 0 | 0 | 0 | 0 |  | #REF!
comp | 9.599 | 90407 | BUCHA E ARRUELA DE ALUMÍNIO Ø2" | CJ | 4 |  |  | 0 | 0 | 0 | 0 |  | #REF!
seil | 9.600 | 83422 | CABO FLEXÍVEL TIPO AFUMEX ISOL. 1KV - #25MM² | M | 24 |  |  | 0 | 0 | 0 | 0 |  | #REF!
seil | 9.601 | 83421 | CABO FLEXÍVEL TIPO AFUMEX ISOL. 1KV - #16MM² | M | 6 |  |  | 0 | 0 | 0 | 0 |  | #REF!
| 9.602 |  | EQUIPAMENTO - QD-CC1
comp | 9.603 | 90425 | FOCO CIRURGICO | UN | 1 |  |  | 0 | 0 | 0 | 0 |  | #REF!
comp | 9.604 | 90434 | INTERRUPTOR DIMERIZÁVEL C/ 1 TECLA SIMPLES - EM CX. 4"X2" | UN | 1 |  |  | 0 | 0 | 0 | 0 |  | #REF!
seil | 9.605 | 83566 | TOMADA 20A/127V PADRÃO BRASILEIRO EM CX. 4"X2" | UN | 21 |  |  | 0 | 0 | 0 | 0 |  | #REF!
seil | 9.606 | 83387 | CAIXA DE LIGAÇÃO DE PVC RÍGIDO PARA ELETRODUTO ROSCÁVEL, RETANGULAR, DIMENSÕES 4 X 2" | UN | 21 |  |  | 0 | 0 | 0 | 0 |  | #REF!
seil | 9.607 | 83417 | CABO FLEXÍVEL TIPO AFUMEX ISOL. 750V - #2,5MM² | M | 500 |  |  | 0 | 0 | 0 | 0 |  | #REF!
comp | 9.608 | 90146 | PERFILADO 38X38X6000MM CHAPA 18 - INCL.CONEXÕES E SUPORTE - COMPLETO CONF. PROJETO | M | 12 |  |  | 0 | 0 | 0 | 0 |  | #REF!
seil | 9.609 | 73613 | ELETRODUTO FLEXIVEL DE Ø3/4" | M | 100 |  |  | 0 | 0 | 0 | 0 |  | #REF!
| 9.610 |  | QD-CC2
seil | 9.611 | 55866 | ELETRODUTO DE PVC RÍGIDO C/ LUVA Ø2" | M | 6 |  |  | 0 | 0 | 0 | 0 |  | #REF!
comp | 9.612 | 90452 | UNIDUT CONICO Ø2" | UN | 4 |  |  | 0 | 0 | 0 | 0 |  | #REF!
comp | 9.613 | 90407 | BUCHA E ARRUELA DE ALUMÍNIO Ø2" | CJ | 4 |  |  | 0 | 0 | 0 | 0 |  | #REF!
seil | 9.614 | 83422 | CABO FLEXÍVEL TIPO AFUMEX ISOL. 1KV - #25MM² | M | 24 |  |  | 0 | 0 | 0 | 0 |  | #REF!
seil | 9.615 | 83421 | CABO FLEXÍVEL TIPO AFUMEX ISOL. 1KV - #16MM² | M | 6 |  |  | 0 | 0 | 0 | 0 |  | #REF!
| 9.616 |  | EQUIPAMENTO - QD-CC2
comp | 9.617 | 90425 | FOCO CIRURGICO | UN | 1 |  |  | 0 | 0 | 0 | 0 |  | #REF!
comp | 9.618 | 90434 | INTERRUPTOR DIMERIZÁVEL C/ 1 TECLA SIMPLES - EM CX. 4"X2" | UN | 1 |  |  | 0 | 0 | 0 | 0 |  | #REF!
seil | 9.619 | 83566 | TOMADA 20A/127V PADRÃO BRASILEIRO EM CX. 4"X2" | UN | 21 |  |  | 0 | 0 | 0 | 0 |  | #REF!
seil | 9.620 | 83387 | CAIXA DE LIGAÇÃO DE PVC RÍGIDO PARA ELETRODUTO ROSCÁVEL, RETANGULAR, DIMENSÕES 4 X 2" | UN | 21 |  |  | 0 | 0 | 0 | 0 |  | #REF!
seil | 9.621 | 83417 | CABO FLEXÍVEL TIPO AFUMEX ISOL. 750V - #2,5MM² | M | 500 |  |  | 0 | 0 | 0 | 0 |  | #REF!
comp | 9.622 | 90146 | PERFILADO 38X38X6000MM CHAPA 18 - INCL.CONEXÕES E SUPORTE - COMPLETO CONF. PROJETO | M | 12 |  |  | 0 | 0 | 0 | 0 |  | #REF!
seil | 9.623 | 73613 | ELETRODUTO FLEXIVEL DE Ø3/4" | M | 100 |  |  | 0 | 0 | 0 | 0 |  | #REF!
| 9.624 |  | QD-CC3
seil | 9.625 | 55866 | ELETRODUTO DE PVC RÍGIDO C/ LUVA Ø2" | M | 6 |  |  | 0 | 0 | 0 | 0 |  | #REF!
comp | 9.626 | 90452 | UNIDUT CONICO Ø2" | UN | 4 |  |  | 0 | 0 | 0 | 0 |  | #REF!
comp | 9.627 | 90407 | BUCHA E ARRUELA DE ALUMÍNIO Ø2" | CJ | 4 |  |  | 0 | 0 | 0 | 0 |  | #REF!
seil | 9.628 | 83422 | CABO FLEXÍVEL TIPO AFUMEX ISOL. 1KV - #25MM² | M | 24 |  |  | 0 | 0 | 0 | 0 |  | #REF!
seil | 9.629 | 83421 | CABO FLEXÍVEL TIPO AFUMEX ISOL. 1KV - #16MM² | M | 6 |  |  | 0 | 0 | 0 | 0 |  | #REF!
| 9.630 |  | EQUIPAMENTO - QD-CC3
comp | 9.631 | 90425 | FOCO CIRURGICO | UN | 1 |  |  | 0 | 0 | 0 | 0 |  | #REF!
comp | 9.632 | 90434 | INTERRUPTOR DIMERIZÁVEL C/ 1 TECLA SIMPLES - EM CX. 4"X2" | UN | 1 |  |  | 0 | 0 | 0 | 0 |  | #REF!
seil | 9.633 | 83566 | TOMADA 20A/127V PADRÃO BRASILEIRO EM CX. 4"X2" | UN | 21 |  |  | 0 | 0 | 0 | 0 |  | #REF!
seil | 9.634 | 83387 | CAIXA DE LIGAÇÃO DE PVC RÍGIDO PARA ELETRODUTO ROSCÁVEL, RETANGULAR, DIMENSÕES 4 X 2" | UN | 21 |  |  | 0 | 0 | 0 | 0 |  | #REF!
seil | 9.635 | 83417 | CABO FLEXÍVEL TIPO AFUMEX ISOL. 750V - #2,5MM² | M | 500 |  |  | 0 | 0 | 0 | 0 |  | #REF!
comp | 9.636 | 90146 | PERFILADO 38X38X6000MM CHAPA 18 - INCL.CONEXÕES E SUPORTE - COMPLETO CONF. PROJETO | M | 12 |  |  | 0 | 0 | 0 | 0 |  | #REF!
seil | 9.637 | 73613 | ELETRODUTO FLEXIVEL DE Ø3/4" | M | 100 |  |  | 0 | 0 | 0 | 0 |  | #REF!
| 9.638 |  | QD-RPA
seil | 9.639 | 55866 | ELETRODUTO DE PVC RÍGIDO C/ LUVA Ø2" | M | 6 |  |  | 0 | 0 | 0 | 0 |  | #REF!
comp | 9.640 | 90452 | UNIDUT CONICO Ø2" | UN | 4 |  |  | 0 | 0 | 0 | 0 |  | #REF!
comp | 9.641 | 90407 | BUCHA E ARRUELA DE ALUMÍNIO Ø2" | CJ | 4 |  |  | 0 | 0 | 0 | 0 |  | #REF!
seil | 9.642 | 83422 | CABO FLEXÍVEL TIPO AFUMEX ISOL. 1KV - #25MM² | M | 24 |  |  | 0 | 0 | 0 | 0 |  | #REF!
seil | 9.643 | 83421 | CABO FLEXÍVEL TIPO AFUMEX ISOL. 1KV - #16MM² | M | 6 |  |  | 0 | 0 | 0 | 0 |  | #REF!
| 9.644 |  | EQUIPAMENTO - QD-RPA
seil | 9.645 | 83566 | TOMADA 20A/127V PADRÃO BRASILEIRO EM CX. 4"X2" | UN | 20 |  |  | 0 | 0 | 0 | 0 |  | #REF!
seil | 9.646 | 83387 | CAIXA DE LIGAÇÃO DE PVC RÍGIDO PARA ELETRODUTO ROSCÁVEL, RETANGULAR, DIMENSÕES 4 X 2" | UN | 20 |  |  | 0 | 0 | 0 | 0 |  | #REF!
seil | 9.647 | 83417 | CABO FLEXÍVEL TIPO AFUMEX ISOL. 750V - #2,5MM² | M | 600 |  |  | 0 | 0 | 0 | 0 |  | #REF!
comp | 9.648 | 90146 | PERFILADO 38X38X6000MM CHAPA 18 - INCL.CONEXÕES E SUPORTE - COMPLETO CONF. PROJETO | M | 18 |  |  | 0 | 0 | 0 | 0 |  | #REF!
seil | 9.649 | 73613 | ELETRODUTO FLEXIVEL DE Ø3/4" | UN | 75 |  |  | 0 | 0 | 0 | 0 |  | #REF!
| 9.650 |  | QD-TI1
seil | 9.651 | 55866 | ELETRODUTO DE PVC RÍGIDO C/ LUVA Ø2" | M | 6 |  |  | 0 | 0 | 0 | 0 |  | #REF!
comp | 9.652 | 90452 | UNIDUT CONICO Ø2" | UN | 4 |  |  | 0 | 0 | 0 | 0 |  | #REF!
comp | 9.653 | 90407 | BUCHA E ARRUELA DE ALUMÍNIO Ø2" | CJ | 4 |  |  | 0 | 0 | 0 | 0 |  | #REF!
seil | 9.654 | 83422 | CABO FLEXÍVEL TIPO AFUMEX ISOL. 1KV - #25MM² | M | 24 |  |  | 0 | 0 | 0 | 0 |  | #REF!
seil | 9.655 | 83421 | CABO FLEXÍVEL TIPO AFUMEX ISOL. 1KV - #16MM² | M | 6 |  |  | 0 | 0 | 0 | 0 |  | #REF!
| 9.656 |  | EQUIPAMENTO - QD-T1
seil | 9.657 | 83566 | TOMADA 20A/220V PADRÃO BRASILEIRO- VERMELHO - EM CX. 4"X2" | UN | 17 |  |  | 0 | 0 | 0 | 0 |  | #REF!
seil | 9.658 | 83387 | CAIXA DE LIGAÇÃO DE PVC RÍGIDO PARA ELETRODUTO ROSCÁVEL, RETANGULAR, DIMENSÕES 4 X 2" | UN | 17 |  |  | 0 | 0 | 0 | 0 |  | #REF!
seil | 9.659 | 83417 | CABO FLEXÍVEL TIPO AFUMEX ISOL. 750V - #2,5MM² | M | 900 |  |  | 0 | 0 | 0 | 0 |  | #REF!
seil | 9.660 | 73613 | ELETRODUTO FLEXIVEL DE Ø3/4" | UN | 600 |  |  | 0 | 0 | 0 | 0 |  | #REF!
| 9.661 |  | QD-AR1
seil | 9.662 | 74131/7 | QUADRO DE DISTRIBUIÇÃO EM CHAPA DE AÇO 16USG, PINTURA EM EPOXI COR BEGE, COM TRINCO, ESPELHO INTERNO C/ PLAQUETAS DE IDENTIFICAÇÃO EM ACRÍLICO PARA CADA CIRCUITO E PORTA PROJETO. DEVERÁ ATENDER O SOLICITADO NO DIAGRAMA UNIFILAR EM PROJETO. | UN | 1 |  |  | 0 | 0 | 0 | 0 |  | #REF!
seil | 9.663 | 74130/4 | DISJUNTOR TERMOMAGNÉTICO TRIPOLAR 50A CAPAC. INTERRUP. MIN.65KA, MODELO EZC/NS | UN | 1 |  |  | 0 | 0 | 0 | 0 |  | #REF!
seil | 9.664 | 74130/3 | DISJUNTOR TERMOMAG, BIPOLAR 10A CAPAC. INTERRUP. MIN.10KA - CURVA C | UN | 14 |  |  | 0 | 0 | 0 | 0 |  | #REF!
comp | 9.665 | 90141 | PROTETOR DE SURTOS DPS 40/60KA - 275V | UN | 3 |  |  | 0 | 0 | 0 | 0 |  | #REF!
comp | 9.666 | 90422 | ELETRODUTO FLEXÍVEL DE Ø1.1/2" | M | 20 |  |  | 0 | 0 | 0 | 0 |  | #REF!
comp | 9.667 | 90453 | UNIDUT CONICO Ø1.1/2" | UN | 4 |  |  | 0 | 0 | 0 | 0 |  | #REF!
comp | 9.668 | 90303 | BUCHA E ARRUELA DE ALUMÍNIO Ø1.1/2" | CJ | 4 |  |  | 0 | 0 | 0 | 0 |  | #REF!
seil | 9.669 | 83420 | CONDUTOR DE COBRE FLEX ISOL. 1KV - 90º - #10MM² - AFUMEX | M | 100 |  |  | 0 | 0 | 0 | 0 |  | #REF!
| 9.670 |  | EQUIPAMENTO - QD-AR1
comp | 9.671 | 90442 | PONTO PARA AR CONDICIONADO EM CONDULETE 4"X4" - 1" | UN | 14 |  |  | 0 | 0 | 0 | 0 |  | #REF!
comp | 9.672 | 90449 | SEAL TUBE Ø1", INCLUSO BOX FIXO/GIRATÓRIO | M | 420 |  |  | 0 | 0 | 0 | 0 |  | #REF!
seil | 9.673 | 73861/2 | CONDULETE 3/4" EM LIGA DE ALUMÍNIO FUNDIDO - FORNECIMENTO E INSTALACAO | UN | 14 |  |  | 0 | 0 | 0 | 0 |  | #REF!
comp | 9.674 | 90129 | ELETROCALHA 200X100X3000MM C/TAMPA - CHAPA18, INCL. CONEXÕES, SUPORTE - CONF. PROJETO | UN | 13 |  |  | 0 | 0 | 0 | 0 |  | #REF!
seil | 9.675 | 74252/1 | ELETRODUTO DE PVC RIGIDO ROSCAVEL DN 25MM (1") INCL CONEXOES, FORNECIMENTO E INSTALACAO | M | 100 |  |  | 0 | 0 | 0 | 0 |  | #REF!
seil | 9.676 | 73860/8 | CABO FLEXÍVEL ISOL. 750V - #2,5MM² - AFUMEX | M | 1400 |  |  | 0 | 0 | 0 | 0 |  | #REF!
| 9.677 |  | QD-AR2
seil | 9.678 | 74131/6 | QUADRO DE DISTRIBUIÇÃO EM CHAPA DE AÇO 16USG, PINTURA EM EPOXI COR BEGE, COM TRINCO, ESPELHO INTERNO C/ PLAQUETAS DE IDENTIFICAÇÃO EM ACRÍLICO PARA CADA CIRCUITO E PORTA PROJETO. DEVERÁ ATENDER O SOLICITADO NO DIAGRAMA UNIFILAR EM PROJETO. | UN | 1 |  |  | 0 | 0 | 0 | 0 |  | #REF!
seil | 9.679 | 74130/4 | DISJUNTOR TERMOMAGNÉTICO TRIPOLAR 50A CAPAC. INTERRUP. MIN.65KA, MODELO EZC/NS | UN | 1 |  |  | 0 | 0 | 0 | 0 |  | #REF!
seil | 9.680 | 74130/4 | DISJUNTOR TERMOMAG, TRIPOLAR 10A CAPAC. INTERRUP. MIN.10KA - CURVA C | UN | 1 |  |  | 0 | 0 | 0 | 0 |  | #REF!
seil | 9.681 | 74130/3 | DISJUNTOR TERMOMAG, BIPOLAR 10A CAPAC. INTERRUP. MIN.10KA - CURVA C | UN | 11 |  |  | 0 | 0 | 0 | 0 |  | #REF!
comp | 9.682 | 90141 | PROTETOR DE SURTOS DPS 40/60KA - 275V | UN | 3 |  |  | 0 | 0 | 0 | 0 |  | #REF!
comp | 9.683 | 90422 | ELETRODUTO FLEXÍVEL DE Ø1.1/2" | M | 47 |  |  | 0 | 0 | 0 | 0 |  | #REF!
comp | 9.684 | 90453 | UNIDUT CONICO Ø1.1/2" | UN | 4 |  |  | 0 | 0 | 0 | 0 |  | #REF!
comp | 9.685 | 90303 | BUCHA E ARRUELA DE ALUMÍNIO Ø1.1/2" | CJ | 4 |  |  | 0 | 0 | 0 | 0 |  | #REF!
seil | 9.686 | 83420 | CONDUTOR DE COBRE FLEX ISOL. 1KV - 90º - #16MM² - AFUMEX | M | 235 |  |  | 0 | 0 | 0 | 0 |  | #REF!
| 9.687 |  | EQUIPAMENTO - QD-AR2
comp | 9.688 | 90442 | PONTO PARA AR CONDICIONADO EM CONDULETE 4"X4" - 1" | UN | 12 |  |  | 0 | 0 | 0 | 0 |  | #REF!
comp | 9.689 | 90449 | SEAL TUBE Ø1", INCLUSO BOX FIXO/GIRATÓRIO | M | 360 |  |  | 0 | 0 | 0 | 0 |  | #REF!
seil | 9.690 | 73861/2 | CONDULETE 3/4" EM LIGA DE ALUMÍNIO FUNDIDO - FORNECIMENTO E INSTALACAO | UN | 12 |  |  | 0 | 0 | 0 | 0 |  | #REF!
comp | 9.691 | 90146 | PERFILADO 38X38X6000MM CHAPA 18 - INCL.CONEXÕES E SUPORTE - COMPLETO CONF. PROJETO | M | 18 |  |  | 0 | 0 | 0 | 0 |  | #REF!
comp | 9.692 | 90129 | ELETROCALHA 200X100X3000MM C/TAMPA - CHAPA18, INCL. CONEXÕES, SUPORTE - CONF. PROJETO | UN | 15 |  |  | 0 | 0 | 0 | 0 |  | #REF!
seil | 9.693 | 74252/1 | ELETRODUTO DE PVC RIGIDO ROSCAVEL DN 25MM (1") INCL CONEXOES, FORNECIMENTO E INSTALACAO | M | 100 |  |  | 0 | 0 | 0 | 0 |  | #REF!
seil | 9.694 | 73860/8 | CABO FLEXÍVEL ISOL. 750V - #2,5MM² - AFUMEX | M | 1200 |  |  | 0 | 0 | 0 | 0 |  | #REF!
| 9.695 |  | QD-AR3
seil | 9.696 | 74131/6 | QUADRO DE DISTRIBUIÇÃO EM CHAPA DE AÇO 16USG, PINTURA EM EPOXI COR BEGE, COM TRINCO, ESPELHO INTERNO C/ PLAQUETAS DE IDENTIFICAÇÃO EM ACRÍLICO PARA CADA CIRCUITO E PORTA PROJETO. DEVERÁ ATENDER O SOLICITADO NO DIAGRAMA UNIFILAR EM PROJETO. | UN | 1 |  |  | 0 | 0 | 0 | 0 |  | #REF!
seil | 9.697 | 74130/4 | DISJUNTOR TERMOMAGNÉTICO TRIPOLAR 50A CAPAC. INTERRUP. MIN.65KA, MODELO EZC/NS | UN | 1 |  |  | 0 | 0 | 0 | 0 |  | #REF!
seil | 9.698 | 74130/3 | DISJUNTOR TERMOMAG, BIPOLAR 10A CAPAC. INTERRUP. MIN.10KA - CURVA C | UN | 10 |  |  | 0 | 0 | 0 | 0 |  | #REF!
comp | 9.699 | 90141 | PROTETOR DE SURTOS DPS 40/60KA - 275V | UN | 3 |  |  | 0 | 0 | 0 | 0 |  | #REF!
comp | 9.700 | 90423 | ELETRODUTO FLEXIVEL DE Ø2" | M | 134 |  |  | 0 | 0 | 0 | 0 |  | #REF!
comp | 9.701 | 90452 | UNIDUT CONICO Ø2" | UN | 4 |  |  | 0 | 0 | 0 | 0 |  | #REF!
comp | 9.702 | 90407 | BUCHA E ARRUELA DE ALUMÍNIO Ø 2" | CJ | 4 |  |  | 0 | 0 | 0 | 0 |  | #REF!
seil | 9.703 | 83422 | CONDUTOR DE COBRE FLEX ISOL. 1KV - 90º - #25MM² - AFUMEX | M | 268 |  |  | 0 | 0 | 0 | 0 |  | #REF!
seil | 9.704 | 83420 | CONDUTOR DE COBRE FLEX ISOL. 1KV - 90º - #16MM² - AFUMEX | M | 67 |  |  | 0 | 0 | 0 | 0 |  | #REF!
| 9.705 |  | EQUIPAMENTO - QD-AR3
comp | 9.706 | 90442 | PONTO PARA AR CONDICIONADO EM CONDULETE 4"X4" - 1" | UN | 11 |  |  | 0 | 0 | 0 | 0 |  | #REF!
comp | 9.707 | 90449 | SEAL TUBE Ø1", INCLUSO BOX FIXO/GIRATÓRIO | M | 330 |  |  | 0 | 0 | 0 | 0 |  | #REF!
seil | 9.708 | 73861/2 | CONDULETE 3/4" EM LIGA DE ALUMÍNIO FUNDIDO - FORNECIMENTO E INSTALACAO | UN | 11 |  |  | 0 | 0 | 0 | 0 |  | #REF!
comp | 9.709 | 90129 | ELETROCALHA 200X100X3000MM C/TAMPA - CHAPA18, INCL. CONEXÕES, SUPORTE - CONF. PROJETO | UN | 8 |  |  | 0 | 0 | 0 | 0 |  | #REF!
seil | 9.710 | 74252/1 | ELETRODUTO DE PVC RIGIDO ROSCAVEL DN 25MM (1") INCL CONEXOES, FORNECIMENTO E INSTALACAO | M | 100 |  |  | 0 | 0 | 0 | 0 |  | #REF!
seil | 9.711 | 73860/8 | CABO FLEXÍVEL ISOL. 750V - #2,5MM² - AFUMEX | M | 1100 |  |  | 0 | 0 | 0 | 0 |  | #REF!
| 9.712 |  | QD-AR4
seil | 9.713 | 74131/5 | QUADRO DE DISTRIBUIÇÃO EM CHAPA DE AÇO 16USG, PINTURA EM EPOXI COR BEGE, COM TRINCO, ESPELHO INTERNO C/ PLAQUETAS DE IDENTIFICAÇÃO EM ACRÍLICO PARA CADA CIRCUITO E PORTA PROJETO. DEVERÁ ATENDER O SOLICITADO NO DIAGRAMA UNIFILAR EM PROJETO. | UN | 1 |  |  | 0 | 0 | 0 | 0 |  | #REF!
seil | 9.714 | 74130/4 | DISJUNTOR TERMOMAGNÉTICO TRIPOLAR 50A CAPAC. INTERRUP. MIN.65KA, MODELO EZC/NS | UN | 1 |  |  | 0 | 0 | 0 | 0 |  | #REF!
seil | 9.715 | 74130/3 | DISJUNTOR TERMOMAG, BIPOLAR 10A CAPAC. INTERRUP. MIN.10KA - CURVA C | UN | 8 |  |  | 0 | 0 | 0 | 0 |  | #REF!
comp | 9.716 | 90141 | PROTETOR DE SURTOS DPS 40/60KA - 275V | UN | 3 |  |  | 0 | 0 | 0 | 0 |  | #REF!
comp | 9.717 | 90422 | ELETRODUTO FLEXÍVEL DE Ø1.1/2" | M | 74 |  |  | 0 | 0 | 0 | 0 |  | #REF!
comp | 9.718 | 90453 | UNIDUT CONICO Ø1.1/2" | UN | 4 |  |  | 0 | 0 | 0 | 0 |  | #REF!
comp | 9.719 | 90303 | BUCHA E ARRUELA DE ALUMÍNIO Ø1.1/2" | CJ | 4 |  |  | 0 | 0 | 0 | 0 |  | #REF!
seil | 9.720 | 83420 | CONDUTOR DE COBRE FLEX ISOL. 1KV - 90º - #16MM² - AFUMEX | M | 185 |  |  | 0 | 0 | 0 | 0 |  | #REF!
| 9.721 |  | EQUIPAMENTO - QD-AR4
comp | 9.722 | 90442 | PONTO PARA AR CONDICIONADO EM CONDULETE 4"X4" - 1" | UN | 8 |  |  | 0 | 0 | 0 | 0 |  | #REF!
comp | 9.723 | 90449 | SEAL TUBE Ø1", INCLUSO BOX FIXO/GIRATÓRIO | M | 240 |  |  | 0 | 0 | 0 | 0 |  | #REF!
seil | 9.724 | 73861/2 | CONDULETE 3/4" EM LIGA DE ALUMÍNIO FUNDIDO - FORNECIMENTO E INSTALACAO | UN | 8 |  |  | 0 | 0 | 0 | 0 |  | #REF!
comp | 9.725 | 90129 | ELETROCALHA 200X100X3000MM C/TAMPA - CHAPA18, INCL. CONEXÕES, SUPORTE - CONF. PROJETO | UN | 7 |  |  | 0 | 0 | 0 | 0 |  | #REF!
seil | 9.726 | 74252/1 | ELETRODUTO DE PVC RIGIDO ROSCAVEL DN 25MM (1") INCL CONEXOES, FORNECIMENTO E INSTALACAO | M | 100 |  |  | 0 | 0 | 0 | 0 |  | #REF!
seil | 9.727 | 73860/8 | CABO FLEXÍVEL ISOL. 750V - #2,5MM² - AFUMEX | M | 800 |  |  | 0 | 0 | 0 | 0 |  | #REF!
| 9.728 |  | QD-AR5
seil | 9.729 | 74131/4 | QUADRO DE DISTRIBUIÇÃO EM CHAPA DE AÇO 16USG, PINTURA EM EPOXI COR BEGE, COM TRINCO, ESPELHO INTERNO C/ PLAQUETAS DE IDENTIFICAÇÃO EM ACRÍLICO PARA CADA CIRCUITO E PORTA PROJETO. DEVERÁ ATENDER O SOLICITADO NO DIAGRAMA UNIFILAR EM PROJETO. | UN | 1 |  |  | 0 | 0 | 0 | 0 |  | #REF!
seil | 9.730 | 74130/4 | DISJUNTOR TERMOMAGNÉTICO TRIPOLAR 50A CAPAC. INTERRUP. MIN.65KA, MODELO EZC/NS | UN | 1 |  |  | 0 | 0 | 0 | 0 |  | #REF!
seil | 9.731 | 74130/3 | DISJUNTOR TERMOMAG, BIPOLAR 10A CAPAC. INTERRUP. MIN.10KA - CURVA C | UN | 7 |  |  | 0 | 0 | 0 | 0 |  | #REF!
comp | 9.732 | 90141 | PROTETOR DE SURTOS DPS 40/60KA - 275V | UN | 3 |  |  | 0 | 0 | 0 | 0 |  | #REF!
comp | 9.733 | 90422 | ELETRODUTO FLEXÍVEL DE Ø1.1/2" | M | 72 |  |  | 0 | 0 | 0 | 0 |  | #REF!
comp | 9.734 | 90453 | UNIDUT CONICO Ø1.1/2" | UN | 4 |  |  | 0 | 0 | 0 | 0 |  | #REF!
comp | 9.735 | 90303 | BUCHA E ARRUELA DE ALUMÍNIO Ø1.1/2" | CJ | 4 |  |  | 0 | 0 | 0 | 0 |  | #REF!
seil | 9.736 | 83420 | CONDUTOR DE COBRE FLEX ISOL. 1KV - 90º - #16MM² - AFUMEX | M | 180 |  |  | 0 | 0 | 0 | 0 |  | #REF!
| 9.737 |  | EQUIPAMENTO - QD-AR5
comp | 9.738 | 90442 | PONTO PARA AR CONDICIONADO EM CONDULETE 4"X4" - 1" | UN | 7 |  |  | 0 | 0 | 0 | 0 |  | #REF!
comp | 9.739 | 90449 | SEAL TUBE Ø1", INCLUSO BOX FIXO/GIRATÓRIO | M | 210 |  |  | 0 | 0 | 0 | 0 |  | #REF!
seil | 9.740 | 73861/2 | CONDULETE 3/4" EM LIGA DE ALUMÍNIO FUNDIDO - FORNECIMENTO E INSTALACAO | UN | 7 |  |  | 0 | 0 | 0 | 0 |  | #REF!
comp | 9.741 | 90129 | ELETROCALHA 200X100X3000MM C/TAMPA - CHAPA18, INCL. CONEXÕES, SUPORTE - CONF. PROJETO | UN | 9 |  |  | 0 | 0 | 0 | 0 |  | #REF!
seil | 9.742 | 74252/1 | ELETRODUTO DE PVC RIGIDO ROSCAVEL DN 25MM (1") INCL CONEXOES, FORNECIMENTO E INSTALACAO | M | 100 |  |  | 0 | 0 | 0 | 0 |  | #REF!
seil | 9.743 | 73860/8 | CABO FLEXÍVEL ISOL. 750V - #2,5MM² - AFUMEX | M | 700 |  |  | 0 | 0 | 0 | 0 |  | #REF!
| 9.744 |  | QD-AR6
seil | 9.745 | 74131/4 | QUADRO DE DISTRIBUIÇÃO EM CHAPA DE AÇO 16USG, PINTURA EM EPOXI COR BEGE, COM TRINCO, ESPELHO INTERNO C/ PLAQUETAS DE IDENTIFICAÇÃO EM ACRÍLICO PARA CADA CIRCUITO E PORTA PROJETO. DEVERÁ ATENDER O SOLICITADO NO DIAGRAMA UNIFILAR EM PROJETO. | UN | 1 |  |  | 0 | 0 | 0 | 0 |  | #REF!
seil | 9.746 | 74130/4 | DISJUNTOR TERMOMAGNÉTICO TRIPOLAR 50A CAPAC. INTERRUP. MIN.65KA - CURVA C | UN | 1 |  |  | 0 | 0 | 0 | 0 |  | #REF!
seil | 9.747 | 74130/3 | DISJUNTOR TERMOMAG, BIPOLAR 10A CAPAC. INTERRUP. MIN.10KA - CURVA C | UN | 7 |  |  | 0 | 0 | 0 | 0 |  | #REF!
comp | 9.748 | 90141 | PROTETOR DE SURTOS DPS 40/60KA - 275V | UN | 3 |  |  | 0 | 0 | 0 | 0 |  | #REF!
comp | 9.749 | 90422 | ELETRODUTO FLEXÍVEL DE Ø1.1/2" | M | 92 |  |  | 0 | 0 | 0 | 0 |  | #REF!
comp | 9.750 | 90453 | UNIDUT CONICO Ø1.1/2" | UN | 4 |  |  | 0 | 0 | 0 | 0 |  | #REF!
comp | 9.751 | 90303 | BUCHA E ARRUELA DE ALUMÍNIO Ø1.1/2" | CJ | 4 |  |  | 0 | 0 | 0 | 0 |  | #REF!
seil | 9.752 | 83420 | CONDUTOR DE COBRE FLEX ISOL. 1KV - 90º - #16MM² - AFUMEX | M | 230 |  |  | 0 | 0 | 0 | 0 |  | #REF!
| 9.753 |  | EQUIPAMENTO - QD-AR6
comp | 9.754 | 90442 | PONTO PARA AR CONDICIONADO EM CONDULETE 4"X4" - 1" | UN | 7 |  |  | 0 | 0 | 0 | 0 |  | #REF!
comp | 9.755 | 90449 | SEAL TUBE Ø1", INCLUSO BOX FIXO/GIRATÓRIO | M | 210 |  |  | 0 | 0 | 0 | 0 |  | #REF!
seil | 9.756 | 73861/2 | CONDULETE 3/4" EM LIGA DE ALUMÍNIO FUNDIDO - FORNECIMENTO E INSTALACAO | UN | 7 |  |  | 0 | 0 | 0 | 0 |  | #REF!
comp | 9.757 | 90129 | ELETROCALHA 200X100X3000MM C/TAMPA - CHAPA18, INCL. CONEXÕES, SUPORTE - CONF. PROJETO | UN | 9 |  |  | 0 | 0 | 0 | 0 |  | #REF!
seil | 9.758 | 74252/1 | ELETRODUTO DE PVC RIGIDO ROSCAVEL DN 25MM (1") INCL CONEXOES, FORNECIMENTO E INSTALACAO | M | 100 |  |  | 0 | 0 | 0 | 0 |  | #REF!
seil | 9.759 | 73860/8 | CABO FLEXÍVEL ISOL. 750V - #2,5MM² - AFUMEX | M | 700 |  |  | 0 | 0 | 0 | 0 |  | #REF!
| 9.760 |  | QD-AR7
seil | 9.761 | 74131/6 | QUADRO DE DISTRIBUIÇÃO EM CHAPA DE AÇO 16USG, PINTURA EM EPOXI COR BEGE, COM TRINCO, ESPELHO INTERNO C/ PLAQUETAS DE IDENTIFICAÇÃO EM ACRÍLICO PARA CADA CIRCUITO E PORTA PROJETO. DEVERÁ ATENDER O SOLICITADO NO DIAGRAMA UNIFILAR EM PROJETO. | UN | 1 |  |  | 0 | 0 | 0 | 0 |  | #REF!
seil | 9.762 | 74130/5 | DISJUNTOR TERMOMAGNÉTICO TRIPOLAR 63A CAPAC. INTERRUP. MIN.65KA, MODELO EZC/NS | UN | 1 |  |  | 0 | 0 | 0 | 0 |  | #REF!
seil | 9.763 | 74130/4 | DISJUNTOR TERMOMAG, TRIPOLAR 32A CAPAC. INTERRUP. MIN.10KA - CURVA C | UN | 2 |  |  | 0 | 0 | 0 | 0 |  | #REF!
seil | 9.764 | 74130/4 | DISJUNTOR TERMOMAG, TRIPOLAR 20A CAPAC. INTERRUP. MIN.10KA - CURVA C | UN | 1 |  |  | 0 | 0 | 0 | 0 |  | #REF!
seil | 9.765 | 74130/3 | DISJUNTOR TERMOMAG, BIPOLAR 16A CAPAC. INTERRUP. MIN.10KA - CURVA C | UN | 4 |  |  | 0 | 0 | 0 | 0 |  | #REF!
seil | 9.766 | 74130/3 | DISJUNTOR TERMOMAG, BIPOLAR 10A CAPAC. INTERRUP. MIN.10KA - CURVA C | UN | 4 |  |  | 0 | 0 | 0 | 0 |  | #REF!
comp | 9.767 | 90141 | PROTETOR DE SURTOS DPS 40/60KA - 275V | UN | 3 |  |  | 0 | 0 | 0 | 0 |  | #REF!
comp | 9.768 | 90423 | ELETRODUTO FLEXÍVEL DE Ø2" | M | 106 |  |  | 0 | 0 | 0 | 0 |  | #REF!
comp | 9.769 | 90452 | UNIDUT CONICO Ø2" | UN | 4 |  |  | 0 | 0 | 0 | 0 |  | #REF!
comp | 9.770 | 90407 | BUCHA E ARRUELA DE ALUMÍNIO Ø2" | CJ | 4 |  |  | 0 | 0 | 0 | 0 |  | #REF!
seil | 9.771 | 83422 | CONDUTOR DE COBRE FLEX ISOL. 1KV - 90º - #25MM² - AFUMEX | M | 212 |  |  | 0 | 0 | 0 | 0 |  | #REF!
seil | 9.772 | 83420 | CONDUTOR DE COBRE FLEX ISOL. 1KV - 90º - #16MM² - AFUMEX | M | 53 |  |  | 0 | 0 | 0 | 0 |  | #REF!
| 9.773 |  | EQUIPAMENTO - QD-AR7
comp | 9.774 | 90442 | PONTO PARA AR CONDICIONADO EM CONDULETE 4"X4" - 1" | UN | 10 |  |  | 0 | 0 | 0 | 0 |  | #REF!
comp | 9.775 | 90449 | SEAL TUBE Ø1", INCLUSO BOX FIXO/GIRATÓRIO | M | 300 |  |  | 0 | 0 | 0 | 0 |  | #REF!
seil | 9.776 | 73861/2 | CONDULETE 3/4" EM LIGA DE ALUMÍNIO FUNDIDO - FORNECIMENTO E INSTALACAO | UN | 10 |  |  | 0 | 0 | 0 | 0 |  | #REF!
comp | 9.777 | 90146 | PERFILADO 38X38X6000MM CHAPA 18 - INCL.CONEXÕES E SUPORTE - COMPLETO CONF. PROJETO | M | 6 |  |  | 0 | 0 | 0 | 0 |  | #REF!
comp | 9.778 | 90129 | ELETROCALHA 200X100X3000MM C/TAMPA - CHAPA18, INCL. CONEXÕES, SUPORTE - CONF. PROJETO | UN | 9 |  |  | 0 | 0 | 0 | 0 |  | #REF!
seil | 9.779 | 74252/1 | ELETRODUTO DE PVC RIGIDO ROSCAVEL DN 25MM (1") INCL CONEXOES, FORNECIMENTO E INSTALACAO | M | 200 |  |  | 0 | 0 | 0 | 0 |  | #REF!
seil | 9.780 | 73860/8 | CABO FLEXÍVEL ISOL. 750V - #2,5MM² - AFUMEX | M | 500 |  |  | 0 | 0 | 0 | 0 |  | #REF!
seil | 9.781 | 73860/9 | CABO FLEXÍVEL ISOL. 750V - #4,0MM² - AFUMEX | M | 100 |  |  | 0 | 0 | 0 | 0 |  | #REF!
seil | 9.782 | 73860/10 | CABO FLEXÍVEL ISOL. 750V - #6,0MM² - AFUMEX | M | 100 |  |  | 0 | 0 | 0 | 0 |  | #REF!
| 9.783 |  | QD-AR8
seil | 9.784 | 74131/6 | QUADRO DE DISTRIBUIÇÃO EM CHAPA DE AÇO 16USG, PINTURA EM EPOXI COR BEGE, COM TRINCO, ESPELHO INTERNO C/ PLAQUETAS DE IDENTIFICAÇÃO EM ACRÍLICO PARA CADA CIRCUITO E PORTA PROJETO. DEVERÁ ATENDER O SOLICITADO NO DIAGRAMA UNIFILAR EM PROJETO. | UN | 1 |  |  | 0 | 0 | 0 | 0 |  | #REF!
seil | 9.785 | 74130/4 | DISJUNTOR TERMOMAGNÉTICO TRIPOLAR 50A CAPAC. INTERRUP. MIN.65KA, MODELO EZC/NS | UN | 1 |  |  | 0 | 0 | 0 | 0 |  | #REF!
seil | 9.786 | 74130/4 | DISJUNTOR TERMOMAG, TRIPOLAR 32A CAPAC. INTERRUP. MIN.10KA - CURVA C | UN | 1 |  |  | 0 | 0 | 0 | 0 |  | #REF!
seil | 9.787 | 74130/3 | DISJUNTOR TERMOMAG, BIPOLAR 20A CAPAC. INTERRUP. MIN.10KA - CURVA C | UN | 1 |  |  | 0 | 0 | 0 | 0 |  | #REF!
seil | 9.788 | 74130/3 | DISJUNTOR TERMOMAG, BIPOLAR 16A CAPAC. INTERRUP. MIN.10KA - CURVA C | UN | 2 |  |  | 0 | 0 | 0 | 0 |  | #REF!
seil | 9.789 | 74130/3 | DISJUNTOR TERMOMAG, BIPOLAR 10A CAPAC. INTERRUP. MIN.10KA - CURVA C | UN | 7 |  |  | 0 | 0 | 0 | 0 |  | #REF!
comp | 9.790 | 90141 | PROTETOR DE SURTOS DPS 40/60KA - 275V | UN | 3 |  |  | 0 | 0 | 0 | 0 |  | #REF!
comp | 9.791 | 90422 | ELETRODUTO FLEXÍVEL DE Ø1.1/2" | M | 80 |  |  | 0 | 0 | 0 | 0 |  | #REF!
comp | 9.792 | 90453 | UNIDUT CONICO Ø1.1/2" | UN | 4 |  |  | 0 | 0 | 0 | 0 |  | #REF!
comp | 9.793 | 90303 | BUCHA E ARRUELA DE ALUMÍNIO Ø1.1/2" | CJ | 4 |  |  | 0 | 0 | 0 | 0 |  | #REF!
seil | 9.794 | 83420 | CONDUTOR DE COBRE FLEX ISOL. 1KV - 90º - #16MM² - AFUMEX | M | 200 |  |  | 0 | 0 | 0 | 0 |  | #REF!
| 9.795 |  | EQUIPAMENTO - QD-AR8
comp | 9.796 | 90442 | PONTO PARA AR CONDICIONADO EM CONDULETE 4"X4" - 1" | UN | 11 |  |  | 0 | 0 | 0 | 0 |  | #REF!
comp | 9.797 | 90449 | SEAL TUBE Ø1", INCLUSO BOX FIXO/GIRATÓRIO | M | 330 |  |  | 0 | 0 | 0 | 0 |  | #REF!
seil | 9.798 | 73861/2 | CONDULETE 3/4" EM LIGA DE ALUMÍNIO FUNDIDO - FORNECIMENTO E INSTALACAO | UN | 11 |  |  | 0 | 0 | 0 | 0 |  | #REF!
comp | 9.799 | 90146 | PERFILADO 38X38X6000MM CHAPA 18 - INCL.CONEXÕES E SUPORTE - COMPLETO CONF. PROJETO | M | 36 |  |  | 0 | 0 | 0 | 0 |  | #REF!
comp | 9.800 | 90129 | ELETROCALHA 200X100X3000MM C/TAMPA - CHAPA18, INCL. CONEXÕES, SUPORTE - CONF. PROJETO | UN | 8 |  |  | 0 | 0 | 0 | 0 |  | #REF!
seil | 9.801 | 74252/1 | ELETRODUTO DE PVC RIGIDO ROSCAVEL DN 25MM (1") INCL CONEXOES, FORNECIMENTO E INSTALACAO | M | 200 |  |  | 0 | 0 | 0 | 0 |  | #REF!
seil | 9.802 | 73860/8 | CABO FLEXÍVEL ISOL. 750V - #2,5MM² - AFUMEX | M | 900 |  |  | 0 | 0 | 0 | 0 |  | #REF!
seil | 9.803 | 73860/9 | CABO FLEXÍVEL ISOL. 750V - #4,0MM² - AFUMEX | M | 100 |  |  | 0 | 0 | 0 | 0 |  | #REF!
seil | 9.804 | 73860/10 | CABO FLEXÍVEL ISOL. 750V - #6,0MM² - AFUMEX | M | 100 |  |  | 0 | 0 | 0 | 0 |  | #REF!
| 9.805 |  | QD-AR9
seil | 9.806 | 74131/5 | QUADRO DE DISTRIBUIÇÃO EM CHAPA DE AÇO 16USG, PINTURA EM EPOXI COR BEGE, COM TRINCO, ESPELHO INTERNO C/ PLAQUETAS DE IDENTIFICAÇÃO EM ACRÍLICO PARA CADA CIRCUITO E PORTA PROJETO. DEVERÁ ATENDER O SOLICITADO NO DIAGRAMA UNIFILAR EM PROJETO. | UN | 1 |  |  | 0 | 0 | 0 | 0 |  | #REF!
seil | 9.807 | 74130/5 | DISJUNTOR TERMOMAGNÉTICO TRIPOLAR 63A CAPAC. INTERRUP. MIN.65KA, MODELO EZC/NS | UN | 1 |  |  | 0 | 0 | 0 | 0 |  | #REF!
seil | 9.808 | 74130/4 | DISJUNTOR TERMOMAG, TRIPOLAR 32A CAPAC. INTERRUP. MIN.10KA - CURVA C | UN | 3 |  |  | 0 | 0 | 0 | 0 |  | #REF!
seil | 9.809 | 74130/3 | DISJUNTOR TERMOMAG, BIPOLAR 20A CAPAC. INTERRUP. MIN.10KA - CURVA C | UN | 2 |  |  | 0 | 0 | 0 | 0 |  | #REF!
seil | 9.810 | 74130/3 | DISJUNTOR TERMOMAG, BIPOLAR 16A CAPAC. INTERRUP. MIN.10KA - CURVA C | UN | 3 |  |  | 0 | 0 | 0 | 0 |  | #REF!
comp | 9.811 | 90141 | PROTETOR DE SURTOS DPS 40/60KA - 275V | UN | 3 |  |  | 0 | 0 | 0 | 0 |  | #REF!
comp | 9.812 | 90422 | ELETRODUTO FLEXÍVEL DE Ø1.1/2" | M | 86 |  |  | 0 | 0 | 0 | 0 |  | #REF!
comp | 9.813 | 90453 | UNIDUT CONICO Ø1.1/2" | UN | 4 |  |  | 0 | 0 | 0 | 0 |  | #REF!
comp | 9.814 | 90303 | BUCHA E ARRUELA DE ALUMÍNIO Ø1.1/2" | CJ | 4 |  |  | 0 | 0 | 0 | 0 |  | #REF!
seil | 9.815 | 83420 | CONDUTOR DE COBRE FLEX ISOL. 1KV - 90º - #16MM² - AFUMEX | M | 215 |  |  | 0 | 0 | 0 | 0 |  | #REF!
| 9.816 |  | EQUIPAMENTO - QD-AR9
comp | 9.817 | 90442 | PONTO PARA AR CONDICIONADO EM CONDULETE 4"X4" - 1" | UN | 8 |  |  | 0 | 0 | 0 | 0 |  | #REF!
comp | 9.818 | 90449 | SEAL TUBE Ø1", INCLUSO BOX FIXO/GIRATÓRIO | M | 240 |  |  | 0 | 0 | 0 | 0 |  | #REF!
seil | 9.819 | 73861/2 | CONDULETE 3/4" EM LIGA DE ALUMÍNIO FUNDIDO - FORNECIMENTO E INSTALACAO | UN | 8 |  |  | 0 | 0 | 0 | 0 |  | #REF!
comp | 9.820 | 90146 | PERFILADO 38X38X6000MM CHAPA 18 - INCL.CONEXÕES E SUPORTE - COMPLETO CONF. PROJETO | M | 12 |  |  | 0 | 0 | 0 | 0 |  | #REF!
comp | 9.821 | 90129 | ELETROCALHA 200X100X3000MM C/TAMPA - CHAPA18, INCL. CONEXÕES, SUPORTE - CONF. PROJETO | UN | 7 |  |  | 0 | 0 | 0 | 0 |  | #REF!
seil | 9.822 | 74252/1 | ELETRODUTO DE PVC RIGIDO ROSCAVEL DN 25MM (1") INCL CONEXOES, FORNECIMENTO E INSTALACAO | M | 800 |  |  | 0 | 0 | 0 | 0 |  | #REF!
seil | 9.823 | 73860/8 | CABO FLEXÍVEL ISOL. 750V - #2,5MM² - AFUMEX | M | 600 |  |  | 0 | 0 | 0 | 0 |  | #REF!
seil | 9.824 | 73860/10 | CABO FLEXÍVEL ISOL. 750V - #6,0MM² - AFUMEX | M | 200 |  |  | 0 | 0 | 0 | 0 |  | #REF!
| 9.825 |  | QD-AR10
seil | 9.826 | 74131/8 | QUADRO DE DISTRIBUIÇÃO EM CHAPA DE AÇO 16USG, PINTURA EM EPOXI COR BEGE, COM TRINCO, ESPELHO INTERNO C/ PLAQUETAS DE IDENTIFICAÇÃO EM ACRÍLICO PARA CADA CIRCUITO E PORTA PROJETO. DEVERÁ ATENDER O SOLICITADO NO DIAGRAMA UNIFILAR EM PROJETO. | UN | 1 |  |  | 0 | 0 | 0 | 0 |  | #REF!
seil | 9.827 | 74130/5 | DISJUNTOR TERMOMAGNÉTICO TRIPOLAR 100A CAPAC. INTERRUP. MIN.65KA, MODELO EZC/NS | UN | 1 |  |  | 0 | 0 | 0 | 0 |  | #REF!
seil | 9.828 | 74130/4 | DISJUNTOR TERMOMAG, TRIPOLAR 32A CAPAC. INTERRUP. MIN.10KA - CURVA C | UN | 4 |  |  | 0 | 0 | 0 | 0 |  | #REF!
seil | 9.829 | 74130/3 | DISJUNTOR TERMOMAG, BIPOLAR 20A CAPAC. INTERRUP. MIN.10KA - CURVA C | UN | 2 |  |  | 0 | 0 | 0 | 0 |  | #REF!
seil | 9.830 | 74130/3 | DISJUNTOR TERMOMAG, BIPOLAR 16A CAPAC. INTERRUP. MIN.10KA - CURVA C | UN | 5 |  |  | 0 | 0 | 0 | 0 |  | #REF!
seil | 9.831 | 74130/3 | DISJUNTOR TERMOMAG, BIPOLAR 10A CAPAC. INTERRUP. MIN.10KA - CURVA C | UN | 9 |  |  | 0 | 0 | 0 | 0 |  | #REF!
comp | 9.832 | 90141 | PROTETOR DE SURTOS DPS 40/60KA - 275V | UN | 3 |  |  | 0 | 0 | 0 | 0 |  | #REF!
comp | 9.833 | 90423 | ELETRODUTO FLEXÍVEL DE Ø2" | M | 50 |  |  | 0 | 0 | 0 | 0 |  | #REF!
comp | 9.834 | 90452 | UNIDUT CONICO Ø2" | UN | 4 |  |  | 0 | 0 | 0 | 0 |  | #REF!
comp | 9.835 | 90407 | BUCHA E ARRUELA DE ALUMÍNIO Ø2" | CJ | 4 |  |  | 0 | 0 | 0 | 0 |  | #REF!
seil | 9.836 | 83423 | CONDUTOR DE COBRE FLEX ISOL. 1KV - 90º - #35MM² - AFUMEX | M | 100 |  |  | 0 | 0 | 0 | 0 |  | #REF!
seil | 9.837 | 83420 | CONDUTOR DE COBRE FLEX ISOL. 1KV - 90º - #16MM² - AFUMEX | M | 25 |  |  | 0 | 0 | 0 | 0 |  | #REF!
| 9.838 |  | EQUIPAMENTO - QD-AR10
comp | 9.839 | 90442 | PONTO PARA AR CONDICIONADO EM CONDULETE 4"X4" - 1" | UN | 20 |  |  | 0 | 0 | 0 | 0 |  | #REF!
comp | 9.840 | 90449 | SEAL TUBE Ø1", INCLUSO BOX FIXO/GIRATÓRIO | M | 600 |  |  | 0 | 0 | 0 | 0 |  | #REF!
seil | 9.841 | 73861/2 | CONDULETE 3/4" EM LIGA DE ALUMÍNIO FUNDIDO - FORNECIMENTO E INSTALACAO | UN | 20 |  |  | 0 | 0 | 0 | 0 |  | #REF!
comp | 9.842 | 90129 | ELETROCALHA 200X100X3000MM C/TAMPA - CHAPA18, INCL. CONEXÕES, SUPORTE - CONF. PROJETO | UN | 12 |  |  | 0 | 0 | 0 | 0 |  | #REF!
seil | 9.843 | 74252/1 | ELETRODUTO DE PVC RIGIDO ROSCAVEL DN 25MM (1") INCL CONEXOES, FORNECIMENTO E INSTALACAO | M | 100 |  |  | 0 | 0 | 0 | 0 |  | #REF!
seil | 9.844 | 73860/8 | CABO FLEXÍVEL ISOL. 750V - #2,5MM² - AFUMEX | M | 1700 |  |  | 0 | 0 | 0 | 0 |  | #REF!
seil | 9.845 | 73860/9 | CABO FLEXÍVEL ISOL. 750V - #4,0MM² - AFUMEX | M | 700 |  |  | 0 | 0 | 0 | 0 |  | #REF!
| 9.846 |  | QD-AR11
seil | 9.847 | 74131/8 | QUADRO DE DISTRIBUIÇÃO EM CHAPA DE AÇO 16USG, PINTURA EM EPOXI COR BEGE, COM TRINCO, ESPELHO INTERNO C/ PLAQUETAS DE IDENTIFICAÇÃO EM ACRÍLICO PARA CADA CIRCUITO E PORTA PROJETO. DEVERÁ ATENDER O SOLICITADO NO DIAGRAMA UNIFILAR EM PROJETO. | UN | 1 |  |  | 0 | 0 | 0 | 0 |  | #REF!
seil | 9.848 | 74130/6 | DISJUNTOR TERMOMAGNÉTICO TRIPOLAR 125A CAPAC. INTERRUP. MIN.65KA, MODELO EZC/NS | UN | 1 |  |  | 0 | 0 | 0 | 0 |  | #REF!
seil | 9.849 | 74130/4 | DISJUNTOR TERMOMAG, TRIPOLAR 32A CAPAC. INTERRUP. MIN.10KA - CURVA C | UN | 9 |  |  | 0 | 0 | 0 | 0 |  | #REF!
seil | 9.850 | 74130/3 | DISJUNTOR TERMOMAG, BIPOLAR 16A CAPAC. INTERRUP. MIN.10KA - CURVA C | UN | 2 |  |  | 0 | 0 | 0 | 0 |  | #REF!
seil | 9.851 | 74130/3 | DISJUNTOR TERMOMAG, BIPOLAR 10A CAPAC. INTERRUP. MIN.10KA - CURVA C | UN | 5 |  |  | 0 | 0 | 0 | 0 |  | #REF!
comp | 9.852 | 90141 | PROTETOR DE SURTOS DPS 40/60KA - 275V | UN | 3 |  |  | 0 | 0 | 0 | 0 |  | #REF!
comp | 9.853 | 90424 | ELETRODUTO FLEXÍVEL DE Ø3" | M | 104 |  |  | 0 | 0 | 0 | 0 |  | #REF!
comp | 9.854 | 90452 | UNIDUT CONICO Ø2" | UN | 4 |  |  | 0 | 0 | 0 | 0 |  | #REF!
comp | 9.855 | 90408 | BUCHA E ARRUELA DE ALUMÍNIO Ø3" | CJ | 4 |  |  | 0 | 0 | 0 | 0 |  | #REF!
seil | 9.856 | 83424 | CONDUTOR DE COBRE FLEX ISOL. 1KV - 90º - #50MM² - AFUMEX | M | 260 |  |  | 0 | 0 | 0 | 0 |  | #REF!
seil | 9.857 | 83422 | CONDUTOR DE COBRE FLEX ISOL. 1KV - 90º - #25MM² - AFUMEX | M | 52 |  |  | 0 | 0 | 0 | 0 |  | #REF!
| 9.858 |  | EQUIPAMENTO - QD-AR11
comp | 9.859 | 90442 | PONTO PARA AR CONDICIONADO EM CONDULETE 4"X4" - 1" | UN | 16 |  |  | 0 | 0 | 0 | 0 |  | #REF!
comp | 9.860 | 90449 | SEAL TUBE Ø1", INCLUSO BOX FIXO/GIRATÓRIO | M | 480 |  |  | 0 | 0 | 0 | 0 |  | #REF!
seil | 9.861 | 73861/2 | CONDULETE 3/4" EM LIGA DE ALUMÍNIO FUNDIDO - FORNECIMENTO E INSTALACAO | UN | 16 |  |  | 0 | 0 | 0 | 0 |  | #REF!
comp | 9.862 | 90146 | PERFILADO 38X38X6000MM CHAPA 18 - INCL.CONEXÕES E SUPORTE - COMPLETO CONF. PROJETO | M | 18 |  |  | 0 | 0 | 0 | 0 |  | #REF!
comp | 9.863 | 90129 | ELETROCALHA 200X100X3000MM C/TAMPA - CHAPA18, INCL. CONEXÕES, SUPORTE - CONF. PROJETO | UN | 13 |  |  | 0 | 0 | 0 | 0 |  | #REF!
seil | 9.864 | 74252/1 | ELETRODUTO DE PVC RIGIDO ROSCAVEL DN 25MM (1") INCL CONEXOES, FORNECIMENTO E INSTALACAO | M | 100 |  |  | 0 | 0 | 0 | 0 |  | #REF!
seil | 9.865 | 73860/8 | CABO FLEXÍVEL ISOL. 750V - #2,5MM² - AFUMEX | M | 700 |  |  | 0 | 0 | 0 | 0 |  | #REF!
seil | 9.866 | 73860/10 | CABO FLEXÍVEL ISOL. 750V - #6,0MM² - AFUMEX | M | 900 |  |  | 0 | 0 | 0 | 0 |  | #REF!
| 9.867 |  | QD-AR12
seil | 9.868 | 74131/7 | QUADRO DE DISTRIBUIÇÃO EM CHAPA DE AÇO 16USG, PINTURA EM EPOXI COR BEGE, COM TRINCO, ESPELHO INTERNO C/ PLAQUETAS DE IDENTIFICAÇÃO EM ACRÍLICO PARA CADA CIRCUITO E PORTA PROJETO. DEVERÁ ATENDER O SOLICITADO NO DIAGRAMA UNIFILAR EM PROJETO. | UN | 1 |  |  | 0 | 0 | 0 | 0 |  | #REF!
seil | 9.869 | 74130/10 | DISJUNTOR TERMOMAGNÉTICO TRIPOLAR 200A CAPAC. INTERRUP. MIN.65KA - CURVA C | UN | 1 |  |  | 0 | 0 | 0 | 0 |  | #REF!
seil | 9.870 | 74130/4 | DISJUNTOR TERMOMAG, TRIPOLAR 50A CAPAC. INTERRUP. MIN.10KA - CURVA C | UN | 2 |  |  | 0 | 0 | 0 | 0 |  | #REF!
seil | 9.871 | 74130/4 | DISJUNTOR TERMOMAG, TRIPOLAR 32A CAPAC. INTERRUP. MIN.10KA - CURVA C | UN | 6 |  |  | 0 | 0 | 0 | 0 |  | #REF!
seil | 9.872 | 74130/4 | DISJUNTOR TERMOMAG, TRIPOLAR 16A CAPAC. INTERRUP. MIN.10KA - CURVA C | UN | 1 |  |  | 0 | 0 | 0 | 0 |  | #REF!
seil | 9.873 | 74130/4 | DISJUNTOR TERMOMAG, TRIPOLAR 10A CAPAC. INTERRUP. MIN.10KA - CURVA C | UN | 2 |  |  | 0 | 0 | 0 | 0 |  | #REF!
comp | 9.874 | 90141 | PROTETOR DE SURTOS DPS 40/60KA - 275V | UN | 3 |  |  | 0 | 0 | 0 | 0 |  | #REF!
comp | 9.875 | 90424 | ELETRODUTO FLEXÍVEL DE Ø3" | M | 174 |  |  | 0 | 0 | 0 | 0 |  | #REF!
comp | 9.876 | 90452 | UNIDUT CONICO Ø2" | UN | 4 |  |  | 0 | 0 | 0 | 0 |  | #REF!
comp | 9.877 | 90408 | BUCHA E ARRUELA DE ALUMÍNIO Ø3" | CJ | 4 |  |  | 0 | 0 | 0 | 0 |  | #REF!
seil | 9.878 | 83431 | CONDUTOR DE COBRE FLEX ISOL. 1KV - 90º - #95MM² - AFUMEX | M | 348 |  |  | 0 | 0 | 0 | 0 |  | #REF!
seil | 9.879 | 83424 | CONDUTOR DE COBRE FLEX ISOL. 1KV - 90º - #50MM² - AFUMEX | M | 87 |  |  | 0 | 0 | 0 | 0 |  | #REF!
| 9.880 |  | EQUIPAMENTO - QD-AR12
comp | 9.881 | 90442 | PONTO PARA AR CONDICIONADO EM CONDULETE 4"X4" - 1" | UN | 12 |  |  | 0 | 0 | 0 | 0 |  | #REF!
comp | 9.882 | 90449 | SEAL TUBE Ø1", INCLUSO BOX FIXO/GIRATÓRIO | M | 360 |  |  | 0 | 0 | 0 | 0 |  | #REF!
seil | 9.883 | 73861/2 | CONDULETE 3/4" EM LIGA DE ALUMÍNIO FUNDIDO - FORNECIMENTO E INSTALACAO | UN | 12 |  |  | 0 | 0 | 0 | 0 |  | #REF!
comp | 9.884 | 90129 | ELETROCALHA 200X100X3000MM C/TAMPA - CHAPA18, INCL. CONEXÕES, SUPORTE - CONF. PROJETO | UN | 12 |  |  | 0 | 0 | 0 | 0 |  | #REF!
seil | 9.885 | 74252/1 | ELETRODUTO DE PVC RIGIDO ROSCAVEL DN 25MM (1") INCL CONEXOES, FORNECIMENTO E INSTALACAO | M | 100 |  |  | 0 | 0 | 0 | 0 |  | #REF!
seil | 9.886 | 73860/8 | CABO FLEXÍVEL ISOL. 750V - #2,5MM² - AFUMEX | M | 100 |  |  | 0 | 0 | 0 | 0 |  | #REF!
seil | 9.887 | 73860/9 | CABO FLEXÍVEL ISOL. 750V - #4,0MM² - AFUMEX | M | 300 |  |  | 0 | 0 | 0 | 0 |  | #REF!
seil | 9.888 | 73860/10 | CABO FLEXÍVEL ISOL. 750V - #6,0MM² - AFUMEX | M | 700 |  |  | 0 | 0 | 0 | 0 |  | #REF!
seil | 9.889 | 73860/11 | CABO FLEXÍVEL ISOL. 750V - #10MM² - AFUMEX | M | 100 |  |  | 0 | 0 | 0 | 0 |  | #REF!
| 9.890 |  | DETECÇÃO E ALARME DE INCËNDIO
| 9.891 |  | EQUIPAMENTOS INFRAESTRUTURA
seil | 9.892 | 73861/2 | CONDULETE 3/4" EM LIGA DE ALUMÍNIO FUNDIDO - FORNECIMENTO E INSTALACAO | UN | 50 |  |  | 0 | 0 | 0 | 0 |  | #REF!
seil | 9.893 | 73613 | ELETRODUTO DE PVC RÍGIDO ROSCÁVEL 20 MM (3/4") FORNEC E INSTALACAO, INCL. CONEXÕES | M | 1500 |  |  | 0 | 0 | 0 | 0 |  | #REF!
comp | 9.894 | 90401 | PARAFUSO C/ BUCHA E ARRUELA S8 - CABEÇA SEXTAVADA | CJ | 1500 |  |  | 0 | 0 | 0 | 0 |  | #REF!
comp | 9.895 | 90403 | ABRAÇADEIRA TIPO D 3/4" | UN | 1500 |  |  | 0 | 0 | 0 | 0 |  | #REF!
comp | 9.896 | 90375 | CABO BLINDADO COM 4 VIAS 2,5MM2 ANTICHAMA NA COR VERMELHA CONFORME NBR-17240 ESPECIFICO PARA DETEÇÃO DE INCÊNDIO | M | 2000 |  |  | 0 | 0 | 0 | 0 |  | #REF!
| 9.897 |  | EQUIPAMENTOS SISTEMA DE DETEÇÃO E ALARME DE INCENDIO
comp | 9.898 | 90379 | PAINEL ENDEREÇAVEL SIGMA 485-E –V5A | UN | 1 |  |  | 0 | 0 | 0 | 0 |  | #REF!
comp | 9.899 | 90380 | PAINEL REPETIDOR SIGMA 485-E - RT 800 | UN | 1 |  |  | 0 | 0 | 0 | 0 |  | #REF!
comp | 9.900 | 90382 | SUPERVISORIO IRIRS C/ SOFTWARE | UN | 1 |  |  | 0 | 0 | 0 | 0 |  | #REF!
comp | 9.901 | 90376 | DETECTOR PONTUAL CONVENCIONAL ÓPTICO DE FUMAÇA C/BASE MOD. T3-0022+01 MÓDULO DE CIRCUITO ENDEREÇAMENTO / MOD. T1-0027 - EM CAIXA DE PVC VERMELHA REDONDA | UN | 158 |  |  | 0 | 0 | 0 | 0 |  | #REF!
comp | 9.902 | 90378 | INDICADOR AUDIOVISUAL ENDEREÇAVEL | UN | 18 |  |  | 0 | 0 | 0 | 0 |  | #REF!
comp | 9.903 | 90374 | ACIONADOR MANUAL ENDEREÇAVEL | UN | 18 |  |  | 0 | 0 | 0 | 0 |  | #REF!
comp | 9.904 | 90365 | CAIXA DE PASSAGEM PLÁSTICA 4"X4" COM PLACA CEGA | UN | 1 |  |  | 0 | 0 | 0 | 0 |  | #REF!
comp | 9.905 | 90377 | FONTE AUXILIAR | UN | 1 |  |  | 0 | 0 | 0 | 0 |  | #REF!
comp | 9.906 | 90381 | PROTETOR DE SURTO PARA PROTEÇÃO DAS PLACAS | UN | 1 |  |  | 0 | 0 | 0 | 0 |  | #REF!
| 9.907 |  | CABEAMENTO ESTRUTURADO
| 9.908 |  | ENTRADA DE TELEFONIA
seil | 9.909 | 73783/6 | POSTE DE CONCRETO DAN B/200/7,2M | UN | 2 |  |  | 0 | 0 | 0 | 0 |  | #REF!
comp | 9.910 | 90411 | CABEÇOTE DE ALUMÍNIO FUNDIDO Ø3" | UN | 1 |  |  | 0 | 0 | 0 | 0 |  | #REF!
comp | 9.911 | 90414 | CAIXA DE PASSAGEM METÁLICA MED. (80X80X13,5CM). | UN | 1 |  |  | 0 | 0 | 0 | 0 |  | #REF!
comp | 9.912 | 90415 | CAIXA TIPO D.G. N°5 MED.(80X80X135)CM A PROVA DE TEMPO | UN | 2 |  |  | 0 | 0 | 0 | 0 |  | #REF!
comp | 9.913 | 90412 | CAIXA TIPO D.G. N°5 MED.(120X120X135)CM | UN | 1 |  |  | 0 | 0 | 0 | 0 |  | #REF!
seil | 9.914 | 55867 | ELETRODUTO DE PVC RIGIDO 3" C/ LUVA | M | 12 |  |  | 0 | 0 | 0 | 0 |  | #REF!
seil | 9.915 | 73749/2 | CAIXA DE PASSAGEM EM ALVENARIA TIPO R2 C/ TAMPA DE FERRO E ARO TP2F | UN | 3 |  |  | 0 | 0 | 0 | 0 |  | #REF!
comp | 9.916 | 90424 | ELETRODUTO FLEXÍVEL DE Ø3" | M | 330 |  |  | 0 | 0 | 0 | 0 |  | #REF!
comp | 9.917 | 90452 | UNIDUT CONICO Ø2" | UN | 30 |  |  | 0 | 0 | 0 | 0 |  | #REF!
comp | 9.918 | 90408 | BUCHA E ARRUELA DE ALUMÍNIO Ø3" | CJ | 30 |  |  | 0 | 0 | 0 | 0 |  | #REF!
comp | 9.919 | 90402 | CABO TELEFONICO EXTERNO - CTP APL 50-50 | M | 110 |  |  | 0 | 0 | 0 | 0 |  | #REF!
comp | 9.920 | 90470 | CENTRAL TELEFONICA | UN | 1 |  |  | 0 | 0 | 0 | 0 |  | #REF!
| 9.921 |  | PLANTA BAIXA PAV. TÉRREO RACK "A" - 156 PONTOS
comp | 9.922 | 90345 | RACK 19" X 44U'S X 770MM TIPO AUTO PORTANTE C/ PORTA EM ACRILICO E CHAVE FRONTAL E LATERAL, COM 4 VENTILADORES DE TETO, C/ DUAS BANDEJAS FIXAS E 1 BANDEJA MÓVEL E GUIA VERTICAL. | UN | 1 |  |  | 0 | 0 | 0 | 0 |  | #REF!
seil | 9.923 | 83369 | DISTRIBUIDORA EXTERNO TIPO DIL (600X600X120MM) DE EMBUTIR | UN | 1 |  |  | 0 | 0 | 0 | 0 |  | #REF!
comp | 9.924 | 90162 | SWITCH 24 PORTAS 10/100/1000, MARCA HP , REF J9561 BR | UN | 4 |  |  | 0 | 0 | 0 | 0 |  | #REF!
comp | 9.925 | 90373 | VOICE PAINEL 50P RJ45-IDC CAT.6 (AMP) | UN | 2 |  |  | 0 | 0 | 0 | 0 |  | #REF!
comp | 9.926 | 90057 | PATCH PANEL CAT. 6 - 24PORTAS (AMP) | UN | 4 |  |  | 0 | 0 | 0 | 0 |  | #REF!
comp | 9.927 | 90322 | GUIA DE CABOS - 19" | UN | 13 |  |  | 0 | 0 | 0 | 0 |  | #REF!
comp | 9.928 | 90371 | PLAQUETA P/ IDENTIFICAÇÃO DE FO EM ABS 10X06 CM | UN | 1 |  |  | 0 | 0 | 0 | 0 |  | #REF!
comp | 9.929 | 90314 | CORDAO OPTICO DUPLEX SM SC(PC)/SC(PC) 2,5 | UN | 6 |  |  | 0 | 0 | 0 | 0 |  | #REF!
comp | 9.930 | 90367 | DIO 24P 1UX300MM MOVEL C/ BANDEJA P/ FUSÃO SC | UN | 1 |  |  | 0 | 0 | 0 | 0 |  | #REF!
comp | 9.931 | 90313 | CONVERSOR DE MIDIA SM - 100BFX SC FT-802S15 - 2 PONTAS DA FIBRA. | UN | 2 |  |  | 0 | 0 | 0 | 0 |  | #REF!
comp | 9.932 | 90370 | PIG TAIL SIMPLEX SM DC PC 1,5M (AZUL) | UN | 4 |  |  | 0 | 0 | 0 | 0 |  | #REF!
comp | 9.933 | 90363 | ADAPTADOR OPTICO SIMPLEX SM SC-PC-SC-PC | UN | 4 |  |  | 0 | 0 | 0 | 0 |  | #REF!
comp | 9.934 | 90369 | PATCH CORD CAT.6 - 1,5M VERDE (AMP) - TELEFONIA | UN | 78 |  |  | 0 | 0 | 0 | 0 |  | #REF!
comp | 9.935 | 90368 | PATCH CORD CAT.6 - 1,5M AZUL (AMP) - REDE | UN | 78 |  |  | 0 | 0 | 0 | 0 |  | #REF!
comp | 9.936 | 90362 | CABO CCI 50-50 | M | 30 |  |  | 0 | 0 | 0 | 0 |  | #REF!
comp | 9.937 | 90062 | PLACA 4X4" COM 2 (DUAS) TOMADAS DE LOGICA TIPO RJ45 CAT. 6 | UN | 75 |  |  | 0 | 0 | 0 | 0 |  | #REF!
comp | 9.938 | 90138 | PLACA 4X2" COM 1 (UMA) TOMADA DE LOGICA TIPO RJ45 CAT. 6 | UN | 6 |  |  | 0 | 0 | 0 | 0 |  | #REF!
comp | 9.939 | 90541 | PLACA SAÍDA DE FIO - 4"X4" - ANTENA DE TV | UN | 5 |  |  | 0 | 0 | 0 | 0 |  | #REF!
comp | 9.940 | 90365 | CAIXA DE PASSAGEM PLÁSTICA 4"X4" COM PLACA CEGA | UN | 2 |  |  | 0 | 0 | 0 | 0 |  | #REF!
seil | 9.941 | 83371 | CAIXA DE PASSAGEM METÁLICA MED. 20X20X12 CM | UN | 1 |  |  | 0 | 0 | 0 | 0 |  | #REF!
seil | 9.942 | 83386 | CAIXA DE PVC 4"X 4" VERMELHA | UN | 91 |  |  | 0 | 0 | 0 | 0 |  | #REF!
seil | 9.943 | 74252/1 | ELETRODUTO DE PVC RIGIDO ROSCAVEL DN 25MM (1") INCL CONEXOES, FORNECIMENTO E INSTALACAO | M | 300 |  |  | 0 | 0 | 0 | 0 |  | #REF!
comp | 9.944 | 90451 | UNIDUT CÔNICO Ø1" | UN | 80 |  |  | 0 | 0 | 0 | 0 |  | #REF!
comp | 9.945 | 90409 | BUCHA E ARRUELA DE ALUMÍNIO Ø1" | CJ | 80 |  |  | 0 | 0 | 0 | 0 |  | #REF!
comp | 9.946 | 90146 | PERFILADO 38X38X6000MM CHAPA 18 - INCL.CONEXÕES E SUPORTE - COMPLETO CONF. PROJETO | M | 24 |  |  | 0 | 0 | 0 | 0 |  | #REF!
comp | 9.947 | 90129 | ELETROCALHA 200X100X3000MM C/TAMPA - CHAPA18, INCL. CONEXÕES, SUPORTE - CONF. PROJETO | UN | 59 |  |  | 0 | 0 | 0 | 0 |  | #REF!
comp | 9.948 | 90064 | CABO UTP 4 PARES CATEGORIA 6 | M | 1800 |  |  | 0 | 0 | 0 | 0 |  | #REF!
comp | 9.949 | 90366 | CERTIFICAÇÃO DO CABEAMENTO HORIZONTAL CONFORME NORMAS PARA ATENDIMENTO DA CATEGORIA 6 | PT | 156 |  |  | 0 | 0 | 0 | 0 |  | #REF!
| 9.950 |  | PLANTA BAIXA 1ºPAV. RACK "B1" E "B2" - 252 PONTOS
comp | 9.951 | 90345 | RACK 19" X 44U'S X 770MM TIPO AUTO PORTANTE C/ PORTA EM ACRILICO E CHAVE FRONTAL E LATERAL, COM 4 VENTILADORES DE TETO, C/ DUAS BANDEJAS FIXAS E 1 BANDEJA MÓVEL E GUIA VERTICAL. | UN | 2 |  |  | 0 | 0 | 0 | 0 |  | #REF!
seil | 9.952 | 83369 | DISTRIBUIDORA EXTERNO TIPO DIL (600X600X120MM) DE EMBUTIR | UN | 2 |  |  | 0 | 0 | 0 | 0 |  | #REF!
comp | 9.953 | 90416 | CAIXA TIPO DG (800X800X135MM) DE EMBUTIR | UN | 1 |  |  | 0 | 0 | 0 | 0 |  | #REF!
comp | 9.954 | 90417 | CAIXA TIPO PABX (800X800X135MM) DE EMBUTIR | UN | 1 |  |  | 0 | 0 | 0 | 0 |  | #REF!
comp | 9.955 | 90162 | SWITCH 24 PORTAS 10/100/1000, MARCA HP , REF J9561 BR | UN | 6 |  |  | 0 | 0 | 0 | 0 |  | #REF!
comp | 9.956 | 90373 | VOICE PAINEL 50P RJ45-IDC CAT.6 (AMP) | UN | 4 |  |  | 0 | 0 | 0 | 0 |  | #REF!
comp | 9.957 | 90057 | PATCH PANEL CAT. 6 - 24PORTAS (AMP) | UN | 6 |  |  | 0 | 0 | 0 | 0 |  | #REF!
comp | 9.958 | 90322 | GUIA DE CABOS - 19" | UN | 19 |  |  | 0 | 0 | 0 | 0 |  | #REF!
comp | 9.959 | 90371 | PLAQUETA P/ IDENTIFICAÇÃO DE FO EM ABS 10X06 CM | UN | 1 |  |  | 0 | 0 | 0 | 0 |  | #REF!
comp | 9.960 | 90314 | CORDAO OPTICO DUPLEX SM SC(PC)/SC(PC) 2,5 | UN | 10 |  |  | 0 | 0 | 0 | 0 |  | #REF!
comp | 9.961 | 90367 | DIO 24P 1UX300MM MOVEL C/ BANDEJA P/ FUSÃO SC | UN | 1 |  |  | 0 | 0 | 0 | 0 |  | #REF!
comp | 9.962 | 90313 | CONVERSOR DE MIDIA SM - 100BFX SC FT-802S15 - 2 PONTAS DA FIBRA. | UN | 2 |  |  | 0 | 0 | 0 | 0 |  | #REF!
comp | 9.963 | 90370 | PIG TAIL SIMPLEX SM DC PC 1,5M (AZUL) | UN | 4 |  |  | 0 | 0 | 0 | 0 |  | #REF!
comp | 9.964 | 90363 | ADAPTADOR OPTICO SIMPLEX SM SC-PC-SC-PC | UN | 4 |  |  | 0 | 0 | 0 | 0 |  | #REF!
comp | 9.965 | 90369 | PATCH CORD CAT.6 - 1,5M VERDE (AMP) - TELEFONIA | UN | 121 |  |  | 0 | 0 | 0 | 0 |  | #REF!
comp | 9.966 | 90368 | PATCH CORD CAT.6 - 1,5M AZUL (AMP) - REDE | UN | 145 |  |  | 0 | 0 | 0 | 0 |  | #REF!
comp | 9.967 | 90362 | CABO CCI 50-50 | M | 30 |  |  | 0 | 0 | 0 | 0 |  | #REF!
comp | 9.968 | 90541 | PLACA SAÍDA DE FIO - 4"X4" - ANTENA DE TV | UN | 5 |  |  | 0 | 0 | 0 | 0 |  | #REF!
comp | 9.969 | 90062 | PLACA 4X4" COM 2 (DUAS) TOMADAS DE LOGICA TIPO RJ45 CAT. 6 | UN | 100 |  |  | 0 | 0 | 0 | 0 |  | #REF!
comp | 9.970 | 90138 | PLACA 4X2" COM 1 (UMA) TOMADA DE LOGICA TIPO RJ45 CAT. 6 | UN | 21 |  |  | 0 | 0 | 0 | 0 |  | #REF!
comp | 9.971 | 90062 | PLACA 4X4" COM 2 (DUAS) TOMADAS DE LOGICA TIPO RJ45 CAT. 6 - INST. NO PISO | UN | 21 |  |  | 0 | 0 | 0 | 0 |  | #REF!
comp | 9.972 | 90138 | PLACA 4X2" PARA 1 (UMA) TOMADA DE LOGICA TIPO RJ45 CAT. 6 - PARA RELÓGIO DIGITAL | UN | 3 |  |  | 0 | 0 | 0 | 0 |  | #REF!
comp | 9.973 | 90365 | CAIXA DE PASSAGEM PLÁSTICA 4"X4" COM PLACA CEGA | UN | 1 |  |  | 0 | 0 | 0 | 0 |  | #REF!
seil | 9.974 | 83387 | CAIXA DE LIGAÇÃO DE PVC RÍGIDO PARA ELETRODUTO ROSCÁVEL, RETANGULAR, DIMENSÕES 4 X 2" | UN | 24 |  |  | 0 | 0 | 0 | 0 |  | #REF!
seil | 9.975 | 83386 | CAIXA DE PVC 4"X 4" VERMELHA | UN | 126 |  |  | 0 | 0 | 0 | 0 |  | #REF!
seil | 9.976 | 74252/1 | ELETRODUTO DE PVC RIGIDO ROSCAVEL DN 25MM (1") INCL CONEXOES, FORNECIMENTO E INSTALACAO | M | 600 |  |  | 0 | 0 | 0 | 0 |  | #REF!
comp | 9.977 | 90451 | UNIDUT CÔNICO Ø1" | UN | 126 |  |  | 0 | 0 | 0 | 0 |  | #REF!
comp | 9.978 | 90409 | BUCHA E ARRUELA DE ALUMÍNIO Ø1" | CJ | 126 |  |  | 0 | 0 | 0 | 0 |  | #REF!
comp | 9.979 | 90146 | PERFILADO 38X38X6000MM CHAPA 18 - INCL.CONEXÕES E SUPORTE - COMPLETO CONF. PROJETO | M | 114 |  |  | 0 | 0 | 0 | 0 |  | #REF!
comp | 9.980 | 90129 | ELETROCALHA 200X100X3000MM C/TAMPA - CHAPA18, INCL. CONEXÕES, SUPORTE - CONF. PROJETO | UN | 57 |  |  | 0 | 0 | 0 | 0 |  | #REF!
comp | 9.981 | 90064 | CABO UTP 4 PARES CATEGORIA 6 | M | 2600 |  |  | 0 | 0 | 0 | 0 |  | #REF!
comp | 9.982 | 90366 | CERTIFICAÇÃO DO CABEAMENTO HORIZONTAL CONFORME NORMAS PARA ATENDIMENTO DA CATEGORIA 6 | PT | 252 |  |  | 0 | 0 | 0 | 0 |  | #REF!
| 9.983 |  | CFTV - 1ºPAV.
comp | 9.984 | 90311 | CÂMERA DE CFTV DAY NIGHT SONY CCD1/3 EM CX. 4"X4" | UN | 37 |  |  | 0 | 0 | 0 | 0 |  | #REF!
comp | 9.985 | 90301 | BALUM PASSIVO PARA CABO PAR TRANÇADO - UTILIZAÇÃO EM CFTV | UN | 74 |  |  | 0 | 0 | 0 | 0 |  | #REF!
comp | 9.986 | 90036 | ELETROCALHA 100X50X3000MM C/TAMPA - CHAPA18, INCL. CONEXÕES, SUPORTE - CONF. PROJETO | UN | 60 |  |  | 0 | 0 | 0 | 0 |  | #REF!
comp | 9.987 | 90364 | CABO UTP CAT. 5E | M | 1500 |  |  | 0 | 0 | 0 | 0 |  | #REF!
seil | 9.988 | 72935 | ELETRODUTO FLEXÍVEL Ø1" | M | 200 |  |  | 0 | 0 | 0 | 0 |  | #REF!
comp | 9.989 | 90451 | UNIDUT CÔNICO Ø1" | CJ | 74 |  |  | 0 | 0 | 0 | 0 |  | #REF!
comp | 9.990 | 90409 | BUCHA E ARRUELA DE ALUMÍNIO Ø1" | CJ | 74 |  |  | 0 | 0 | 0 | 0 |  | #REF!
comp | 9.991 | 90423 | ELETRODUTO FLEXÍVEL DE Ø2" | M | 50 |  |  | 0 | 0 | 0 | 0 |  | #REF!
comp | 9.992 | 90452 | UNIDUT CONICO Ø2" | CJ | 10 |  |  | 0 | 0 | 0 | 0 |  | #REF!
comp | 9.993 | 90408 | BUCHA E ARRUELA DE ALUMÍNIO Ø3" | CJ | 10 |  |  | 0 | 0 | 0 | 0 |  | #REF!
| 9.994 |  | CFTV - 2ºPAV.
comp | 9.995 | 90372 | RACK 19" X 10U'S X 770MM DE PAREDE C/ PORTA EM ACRILICO E CHAVE FRONTAL E LATERAL PARA CFTV | UN | 1 |  |  | 0 | 0 | 0 | 0 |  | #REF!
comp | 9.996 | 90320 | GRAVADOR DIGITAL DE VIDEO -DVR - REF VD 16H 480 PARA 16 CAMERAS - INTELBRAS STAND ALONE COM HD 2 TERA | UN | 4 |  |  | 0 | 0 | 0 | 0 |  | #REF!
comp | 9.997 | 90311 | CÂMERA DE CFTV DAY NIGHT SONY CCD1/3 EM CX. 4"X4" | UN | 15 |  |  | 0 | 0 | 0 | 0 |  | #REF!
comp | 9.998 | 90301 | BALUM PASSIVO PARA CABO PAR TRANÇADO - UTILIZAÇÃO EM CFTV | UN | 30 |  |  | 0 | 0 | 0 | 0 |  | #REF!
comp | 9.999 | 90319 | FONTE DE ALIMENTAÇÃO 12V 10 A PARA CONJUNTO DE 16 CAMERAS | UN | 4 |  |  | 0 | 0 | 0 | 0 |  | #REF!
comp | 9.1000 | 90344 | PROTETOR CONTRA SURTO DE TENSÃO PARA EQUIPAMENTOS DE VIGILÂNCIA ELETRICA COM 32 PORTAS | UN | 2 |  |  | 0 | 0 | 0 | 0 |  | #REF!
comp | 9.1001 | 90036 | ELETROCALHA 100X50X3000MM C/TAMPA - CHAPA18, INCL. CONEXÕES, SUPORTE - CONF. PROJETO | UN | 60 |  |  | 0 | 0 | 0 | 0 |  | #REF!
comp | 9.1002 | 90064 | CABO UTP CAT. 6 COR DIFERENTE DO CABEAMENTO ESTRUTURADO | M | 800 |  |  | 0 | 0 | 0 | 0 |  | #REF!
seil | 9.1003 | 72935 | ELETRODUTO FLEXÍVEL Ø1" | M | 64 |  |  | 0 | 0 | 0 | 0 |  | #REF!
comp | 9.1004 | 90451 | UNIDUT CÔNICO Ø1" | CJ | 44 |  |  | 0 | 0 | 0 | 0 |  | #REF!
comp | 9.1005 | 90409 | BUCHA E ARRUELA DE ALUMÍNIO Ø1" | CJ | 44 |  |  | 0 | 0 | 0 | 0 |  | #REF!
| 9.1006 |  | CHAMADA DE ENFERMAGEM
| 9.1007 |  | CONSULTAR A EMPRESA SINCRON PARA ESPECIFICAO DAS CENTRAIS DE CHAMADA DE EMERGENCIA. WWW.SINCRON.COM.BR
comp | 9.1008 | 90385 | ESTAÇÃO DE CHAMADA EM CX 4"X2" EM PAINEL DE CABECEIRA INSTALAÇÃO EMBUTIDA COM PERA DE ACIONAMENTO | UN | 14 |  |  | 0 | 0 | 0 | 0 |  | #REF!
comp | 9.1009 | 90384 | ESTAÇÃO DE BANHEIRO EM CX 4"X2" ACIONADO POR PULSADOR | UN | 8 |  |  | 0 | 0 | 0 | 0 |  | #REF!
comp | 9.1010 | 90386 | SINALEIRO DE PORTA PARA CHAMADA DE ENFERMAGEM, "SISTEMA STANDARD COM TRANSFERENCIA SINCRON" COM PLACA 4"X2" | UN | 3 |  |  | 0 | 0 | 0 | 0 |  | #REF!
comp | 9.1011 | 90383 | CENTRAL DE CHAMADA DE ENFERMAGEM PARA ATÉ 32 PONTOS DE LED´s E ESPAÇO PARA I9DENTIFICAÇÃO DO HOSPITAL E FONTE 12 VCC.(SITEMA MASTER) | UN | 2 |  |  | 0 | 0 | 0 | 0 |  | #REF!
comp | 9.1012 | 90146 | PERFILADO 38X38X6000MM CHAPA 18 - INCL.CONEXÕES E SUPORTE - COMPLETO CONF. PROJETO | M | 54 |  |  | 0 | 0 | 0 | 0 |  | #REF!
seil | 9.1013 | 83387 | CAIXA DE LIGAÇÃO DE PVC RÍGIDO PARA ELETRODUTO ROSCÁVEL, RETANGULAR, DIMENSÕES 4 X 2" | UN | 25 |  |  | 0 | 0 | 0 | 0 |  | #REF!
seil | 9.1014 | 72935 | ELETRODUTO FLEXÍVEL Ø1" | M | 500 |  |  | 0 | 0 | 0 | 0 |  | #REF!
comp | 9.1015 | 90451 | UNIDUT CÔNICO Ø1" | CJ | 50 |  |  | 0 | 0 | 0 | 0 |  | #REF!
comp | 9.1016 | 90409 | BUCHA E ARRUELA DE ALUMÍNIO Ø1" | CJ | 50 |  |  | 0 | 0 | 0 | 0 |  | #REF!
| 9.1017 |  | PÁRA - RAIOS (SPDA)
comp | 9.1018 | 90032 | CX. DE CONCRETO MED. 30X30X30CM | UN | 20 |  |  | 0 | 0 | 0 | 0 |  | #REF!
seil | 9.1019 | 72254 | CONDUTOR DE COBRE NÚ #50MM² - ATERRAMENTO | M | 500 |  |  | 0 | 0 | 0 | 0 |  | #REF!
seil | 9.1020 | 72253 | CONDUTOR DE COBRE NÚ #35MM² - DESCIDA EMBUTIDA NO REBOCO | M | 200 |  |  | 0 | 0 | 0 | 0 |  | #REF!
comp | 9.1021 | 90045 | PRESILHA EM LATÃO TEL 744, PARA EMBUTIR NA DESCIDA DO SPDA | M | 200 |  |  | 0 | 0 | 0 | 0 |  | #REF!
comp | 9.1022 | 90401 | PARAFUSO C/ BUCHA E ARRUELA S8 - CABEÇA SEXTAVADA | UN | 1500 |  |  | 0 | 0 | 0 | 0 |  | #REF!
seil | 9.1023 | 68069 | HASTE DE COBRE 5/8"X3,0M C/ CONECTOR GAR | UN | 79 |  |  | 0 | 0 | 0 | 0 |  | #REF!
comp | 9.1024 | 90456 | TERMINAL AÉREO 60CM EM BARRA CHATA DE ALUMINIO REF TEL 922 | UN | 116 |  |  | 0 | 0 | 0 | 0 |  | #REF!
comp | 9.1025 | 90399 | BARRA CHATA DE ALUMÍNIO BARRA DE 3M, 3/4X1/4" - REF TEL 770 - CAPTAÇÃO | M | 750 |  |  | 0 | 0 | 0 | 0 |  | #REF!
comp | 9.1026 | 90047 | SOLDA EXOTÉRMICA PARA HASTE COM CABO #50MM2 (VIDE DETALHE) | UN | 99 |  |  | 0 | 0 | 0 | 0 |  | #REF!
seil | 9.1027 | 72251 | CONDUTOR DE COBRE NÚ #16MM² - EQUIPOTENCIALIZAÇÃOS | M | 400 |  |  | 0 | 0 | 0 | 0 |  | #REF!
comp | 9.1028 | 90400 | CAIXA DE EQUIPOTENCIALIDADE COM BARRAMENTO 60X60X12 CM | UN | 1 |  |  | 0 | 0 | 0 | 0 |  | #REF!
| 10 |  | INSTALAÇÃO HIDRÁULICA | [8 empty] | 0
| 10.1 |  | METAIS, ACESSÓRIOS E EQUIPAMENTOS - MATERIAIS BRUTO
seil | 10.2 | 74176/1 | REGISTRO GAVETA 3/4" COM CANOPLA ACABAMENTO CROMADO SIMPLES - FORNECIMENTO E INSTALACAO | UN | 145 |  |  | 0 | 0 | 0 | 0 |  | #REF!
seil | 10.3 | 74175/1 | REGISTRO GAVETA 1" COM CANOPLA ACABAMENTO CROMADO SIMPLES - FORNECIMENTO E INSTALACAO | UN | 1 |  |  | 0 | 0 | 0 | 0 |  | #REF!
seil | 10.4 | 73797/1 | REGISTRO DE GAVETA COM CANOPLA Ø 32MM (1.1/4") - FORNECIMENTO E INSTALACAO | UN | 2 |  |  | 0 | 0 | 0 | 0 |  | #REF!
seil | 10.5 | 74185/1 | REGISTRO GAVETA 3/4" BRUTO LATAO - FORNECIMENTO E INSTALACAO | UN | 11 |  |  | 0 | 0 | 0 | 0 |  | #REF!
seil | 10.6 | 74184/1 | REGISTRO GAVETA 1" BRUTO LATAO - FORNECIMENTO E INSTALACAO | UN | 2 |  |  | 0 | 0 | 0 | 0 |  | #REF!
seil | 10.7 | 74183/1 | REGISTRO GAVETA 1.1/4" BRUTO LATAO - FORNECIMENTO E INSTALACAO | UN | 2 |  |  | 0 | 0 | 0 | 0 |  | #REF!
seil | 10.8 | 74182/1 | REGISTRO GAVETA 1.1/2" BRUTO LATAO - FORNECIMENTO E INSTALACAO | UN | 1 |  |  | 0 | 0 | 0 | 0 |  | #REF!
seil | 10.9 | 74179/1 | REGISTRO GAVETA 3" BRUTO LATAO - FORNECIMENTO E INSTALACAO | UN | 4 |  |  | 0 | 0 | 0 | 0 |  | #REF!
seil | 10.10 | 74178/1 | REGISTRO GAVETA 4" BRUTO LATAO - FORNECIMENTO E INSTALACAO | UN | 2 |  |  | 0 | 0 | 0 | 0 |  | #REF!
seil | 10.11 | 73975/1 | REGISTRO PRESSAO 3/4" COM CANOPLA ACABAMENTO CROMADO SIMPLES - FORNECIMENTO E INSTALACAO | UN | 6 |  |  | 0 | 0 | 0 | 0 |  | #REF!
seil | 10.12 | 73795/3 | VALVULA DE RETENCAO VERTICAL Ø 32MM (1.1/4") - FORNECIMENTO E INSTALACAO | UN | 1 |  |  | 0 | 0 | 0 | 0 |  | #REF!
comp | 10.13 | 90566 | CAIXA VOLUME = 10.000 LITROS | UN | 2 |  |  | 0 | 0 | 0 | 0 |  | #REF!
comp | 10.14 | 90565 | CAIXA VOLUME = 15.000 LITROS | UN | 2 |  |  | 0 | 0 | 0 | 0 |  | #REF!
seil | 10.15 | 40729 | VALVULA DESCARGA 1.1/2" COM REGISTRO, ACABAMENTO EM METAL CROMADO - FORNECIMENTO E INSTALACAO | UN | 56 |  |  | 0 | 0 | 0 | 0 |  | #REF!
seil | 10.16 | 83454 | CHAVE DE BOIA AUTOMATICA | UN | 1 |  |  | 0 | 0 | 0 | 0 |  | #REF!
seil | 10.17 | 74058/3 | TORNEIRA DE BOIA REAL 1" COM BALAO PLASTICO - FORNECIMENTO E INSTALACAO | UN | 2 |  |  | 0 | 0 | 0 | 0 |  | #REF!
seil | 10.18 | 72613 | LUVA DE ACO GALVANIZADO 1" - FORNECIMENTO E INSTALACAO | UN | 1 |  |  | 0 | 0 | 0 | 0 |  | #REF!
comp | 10.19 | 90574 | PRESSURIZADOR AUTOMATICO COM PRESSOSTATO PARA REDE DE TORNEIRAS - MODELO ROWAPRESS 410 COM POTENCIA 3,0HP | UN | 1 |  |  | 0 | 0 | 0 | 0 |  | #REF!
comp | 10.20 | 90573 | FREIO D'ÁGUA MARCA 3P TECHNIK | UN | 1 |  |  | 0 | 0 | 0 | 0 |  | #REF!
comp | 10.21 | 90568 | CONJUNTO FLUTUANTE DE SUCÇÃO 3P TECHNIK | UN | 1 |  |  | 0 | 0 | 0 | 0 |  | #REF!
comp | 10.22 | 90575 | SIFÃO LADRÃO MARCA 3P TECHNIK | UN | 1 |  |  | 0 | 0 | 0 | 0 |  | #REF!
comp | 10.23 | 90572 | FILTRO VOLUMÉTRICO VF1 MARCA 3P TECHNIK | UN | 1 |  |  | 0 | 0 | 0 | 0 |  | #REF!
comp | 10.24 | 90576 | SISTEMA AUTOMÁTICO DE REALIMENTAÇÃO Ø 1.1/4" MARCA 3P TECHNIK CONTENDO: BÓIA AUTOMÁTICA DE NÍVEL E VÁLVULA SOLENÓIDE | UN | 1 |  |  | 0 | 0 | 0 | 0 |  | #REF!
| 10.25 |  | ACESSÓRIOS E EQUIPAMENTOS - ACABAMENTOS
comp | 10.26 | 90603 | TORNEIRA CROMADA PARA LAVATORIO COM FECHAMENTO AUTOMÁTICO - FORNECIMENTO E INSTALACAO | UN | 156 |  |  | 0 | 0 | 0 | 0 |  | #REF!
comp | 10.27 | 90604 | TORNEIRA CROMADA TUBO MOVEL PARA BANCADA 1/2" OU 3/4" COM MISTURADOR - FORNECIMENTO E INSTALACAO | UN | 33 |  |  | 0 | 0 | 0 | 0 |  | #REF!
comp | 10.28 | 90673 | TORNEIRA COM ACIONAMENTO POR COTOVELO | UN | 25 |  |  | 0 | 0 | 0 | 0 |  | #REF!
seil | 10.29 | 9535 | CHUVEIRO ELETRICO COMUM CORPO PLASTICO TIPO DUCHA, FORNECIMENTO E INSTALACAO | UN | 6 |  |  | 0 | 0 | 0 | 0 |  | #REF!
comp | 10.30 | 90597 | AQUECEDOR INSTANTANEO ELÉTRICO INDIVIDUAL COM REGULAGEM DE TEMPERATURA | UN | 6 |  |  | 0 | 0 | 0 | 0 |  | #REF!
comp | 10.31 | 90537 | DUCHA HIGIENICA | UN | 4 |  |  | 0 | 0 | 0 | 0 |  | #REF!
comp | 10.32 | 90502 | BEBEDOURO DE PRESSÃO EM INOXCOM ENGATE METALICO | UN | 10 |  |  | 0 | 0 | 0 | 0 |  | #REF!
comp | 10.33 | 90535 | EXPURGO EM INOX | UN | 4 |  |  | 0 | 0 | 0 | 0 |  | #REF!
comp | 10.34 | 90578 | TORNEIRA COM ACIONAMENTO RESTRITO | UN | 6 |  |  | 0 | 0 | 0 | 0 |  | #REF!
| 10.35 |  | TUBOS E CONEXÕES DE PVC RÍGIDO SOLDÁVEL CLASSE 15 PARA ÁGUA FRIA
seil | 10.36 | 72790 | ADAPTADOR PVC SOLDAVEL COM FLANGES LIVRES PARA CAIXA D'AGUA 32MMX1" -FORNECIMENTO E INSTALACAO | UN | 1 |  |  | 0 | 0 | 0 | 0 |  | #REF!
seil | 10.37 | 72791 | ADAPTADOR PVC SOLDAVEL COM FLANGES LIVRES PARA CAIXA D'AGUA 40MMX1.1/4" - FORNECIMENTO E INSTALACAO | UN | 1 |  |  | 0 | 0 | 0 | 0 |  | #REF!
seil | 10.38 | 72792 | ADAPTADOR PVC SOLDAVEL COM FLANGES LIVRES PARA CAIXA D'AGUA 50MMX1.1/2" - FORNECIMENTO E INSTALACAO | UN | 2 |  |  | 0 | 0 | 0 | 0 |  | #REF!
seil | 10.39 | 72795 | ADAPTADOR PVC SOLDAVEL COM FLANGES LIVRES PARA CAIXA D'AGUA 85MMX3" -FORNECIMENTO E INSTALACAO | UN | 2 |  |  | 0 | 0 | 0 | 0 |  | #REF!
seil | 10.40 | 72796 | ADAPTADOR PVC SOLDAVEL COM FLANGES LIVRES PARA CAIXA D'AGUA 110MMX4" -FORNECIMENTO E INSTALACAO | UN | 2 |  |  | 0 | 0 | 0 | 0 |  | #REF!
seil | 10.41 | 75030/8 | TUBO PVC SOLDAVEL AGUA FRIA DN 20MM, INCLUSIVE CONEXOES - FORNECIMENTO E INSTALACAO | M | 12 |  |  | 0 | 0 | 0 | 0 |  | #REF!
seil | 10.42 | 75030/1 | TUBO PVC SOLDAVEL AGUA FRIA DN 25MM, INCLUSIVE CONEXOES - FORNECIMENTOE INSTALACAO | M | 1128 |  |  | 0 | 0 | 0 | 0 |  | #REF!
seil | 10.43 | 75030/2 | TUBO PVC SOLDAVEL AGUA FRIA DN 32MM, INCLUSIVE CONEXOES - FORNECIMENTOE INSTALACAO | M | 303 |  |  | 0 | 0 | 0 | 0 |  | #REF!
seil | 10.44 | 75030/3 | TUBO PVC SOLDAVEL AGUA FRIA DN 40MM, INCLUSIVE CONEXOES - FORNECIMENTOE INSTALACAO | M | 240 |  |  | 0 | 0 | 0 | 0 |  | #REF!
seil | 10.45 | 75030/4 | TUBO PVC SOLDAVEL AGUA FRIA DN 50MM, INCLUSIVE CONEXOES - FORNECIMENTOE INSTALACAO | M | 408 |  |  | 0 | 0 | 0 | 0 |  | #REF!
seil | 10.46 | 75030/5 | TUBO PVC SOLDAVEL AGUA FRIA DN 60MM, INCLUSIVE CONEXOES - FORNECIMENTOE INSTALACAO | M | 210 |  |  | 0 | 0 | 0 | 0 |  | #REF!
seil | 10.47 | 75030/6 | TUBO PVC SOLDAVEL AGUA FRIA DN 75MM, INCLUSIVE CONEXOES - FORNECIMENTOE INSTALACAO | M | 201 |  |  | 0 | 0 | 0 | 0 |  | #REF!
seil | 10.48 | 75030/7 | TUBO PVC SOLDAVEL AGUA FRIA DN 85MM, INCLUSIVE CONEXOES – FORNECIMENTO E INSTALACAO | M | 69 |  |  | 0 | 0 | 0 | 0 |  | #REF!
seil | 10.49 | 83654 | TUBO PVC SOLDAVEL AGUA FRIA DN 110 MM, INCLUSIVE CONEXOES - FORNECIMENTO E INSTALACAO. | M | 6 |  |  | 0 | 0 | 0 | 0 |  | #REF!
| 10.50 |  | TUBOS E CONEXÕES DE CPVC PARA REDE DE ÁGUA QUENTE
comp | 10.51 | 90599 | TUBO CPVC 22MM C/ CONEXOES P/ AGUA QUENTE - FORNECIMENTO E INSTALACAO | M | 22 |  |  | 0 | 0 | 0 | 0 |  | #REF!
| 10.52 |  | TUBOS E CONEXÕES DE PVC TIPO ESGOTO PARA ESGOTO PRIMÁRIO
seil | 10.53 | 74165/2 | TUBO PVC ESGOTO PREDIAL DN 50MM, INCLUSIVE CONEXOES - FORNECIMENTO E INSTALACAO | M | 804 |  |  | 0 | 0 | 0 | 0 |  | #REF!
seil | 10.54 | 74165/3 | TUBO PVC ESGOTO PREDIAL DN 75MM, INCLUSIVE CONEXOES - FORNECIMENTO E INSTALACAO | M | 156 |  |  | 0 | 0 | 0 | 0 |  | #REF!
seil | 10.55 | 74165/4 | TUBO PVC ESGOTO PREDIAL DN 100MM, INCLUSIVE CONEXOES - FORNECIMENTO EINSTALACAO | M | 414 |  |  | 0 | 0 | 0 | 0 |  | #REF!
seil | 10.56 | 83700 | TUBO LEVE PVC RIGIDO D=150MM - FORNECIMENTO E INSTALACAO | M | 333 |  |  | 0 | 0 | 0 | 0 |  | #REF!
| 10.57 |  | TUBOS, CONEXÕES E ACESSÓRIOS DE PVC TIPO ESGOTO PARA ESGOTO SECUNDÁRIO
seil | 10.58 | 74165/1 | TUBO PVC ESGOTO JS PREDIAL DN 40MM, INCLUSIVE CONEXOES - FORNECIMENTOE INSTALACAO | M | 141 |  |  | 0 | 0 | 0 | 0 |  | #REF!
seil | 10.59 | 40777 | CAIXA SIFONADA PVC 150X150X50MM COM GRELHA REDONDA BRANCA - FORNECIMENTO E INSTALACAO | UN | 54 |  |  | 0 | 0 | 0 | 0 |  | #REF!
seil | 10.60 | 72291 | CAIXA SIFONADA EM PVC 150X185X75MM SIMPLES - FORNECIMENTO E INSTALAÇÃO | UN | 12 |  |  | 0 | 0 | 0 | 0 |  | #REF!
seil | 10.61 | 72684 | RALO SECO DE PVC 100X100MM SIMPLES - FORNECIMENTO E INSTALACAO | UN | 5 |  |  | 0 | 0 | 0 | 0 |  | #REF!
| 10.62 |  | TUBOS, CONEXÕES DE POLIPROPILENO PARA ESGOTO LINHA MARROM DURATOP OU SIMILAR
comp | 10.63 | 90510 | TUBO PVC ESGOTO MARROM DN 50MM, INCLUSIVE CONEXOES - FORNECIMENTO E INSTALACAO | M | 9 |  |  | 0 | 0 | 0 | 0 |  | #REF!
comp | 10.64 | 90511 | TUBO PVC ESGOTO MARROM DN 63MM, INCLUSIVE CONEXOES - FORNECIMENTO E INSTALACAO | M | 9 |  |  | 0 | 0 | 0 | 0 |  | #REF!
| 10.65 |  | TUBOS E CONEXÕES DE PVC TIPO ESGOTO PARA ÁGUAS PLUVIAIS
seil | 10.66 | 72684 | RALO SECO DE PVC 100X100MM SIMPLES - FORNECIMENTO E INSTALACAO | UN | 3 |  |  | 0 | 0 | 0 | 0 |  | #REF!
seil | 10.67 | 74165/3 | TUBO PVC ESGOTO PREDIAL DN 75MM, INCLUSIVE CONEXOES - FORNECIMENTO E INSTALACAO | M | 24 |  |  | 0 | 0 | 0 | 0 |  | #REF!
seil | 10.68 | 74165/4 | TUBO PVC ESGOTO PREDIAL DN 100MM, INCLUSIVE CONEXOES - FORNECIMENTO EINSTALACAO | M | 291 |  |  | 0 | 0 | 0 | 0 |  | #REF!
comp | 10.69 | 90169 | TUBO PVC BRANCO DN 150MM, INCL CONEXÕES - FORNECIMENTO E INSTALACAO | M | 156 |  |  | 0 | 0 | 0 | 0 |  | #REF!
seil | 10.70 | 83701 | TUBO LEVE PVC RIGIDO D=200MM | M | 45 |  |  | 0 | 0 | 0 | 0 |  | #REF!
seil | 10.71 | 83702 | TUBO LEVE PVC RIGIDO D=300MM | M | 84 |  |  | 0 | 0 | 0 | 0 |  | #REF!
seil | 10.72 | 83651 | TUBO PVC RIGIDO CORRUGADO PERFURADO PARA DRENAGEM DN100MM | M | 36 |  |  | 0 | 0 | 0 | 0 |  | #REF!
seil | 10.73 | 73881/1 | EXECUCAO DE DRENO COM MANTA GEOTEXTIL 200 G/M2 | M2 | 100 |  |  | 0 | 0 | 0 | 0 |  | #REF!
| 10.74 |  | TUBOS DE CONCRETO PARA ÁGUAS PLUVIAIS
seil | 10.75 | 83676 | TUBO CONCRETO SIMPLES DN 300 MM PARA DRENAGEM - FORNECIMENTO E INSTALACAO | M | 35 |  |  | 0 | 0 | 0 | 0 |  | #REF!
seil | 10.76 | 83677 | TUBO CONCRETO SIMPLES DN 400 MM PARA DRENAGEM - FORNECIMENTO E INSTALACAO | M | 65 |  |  | 0 | 0 | 0 | 0 |  | #REF!
seil | 10.77 | 73882/2 | CALHA EM CONCRETO SIMPLES, MEIA CANA DE CONCRETO, DIAMETRO 300 MM | M | 154 |  |  | 0 | 0 | 0 | 0 |  | #REF!
comp | 10.78 | 90600 | GRELHA CONCRETO GC 300MM | M | 8 |  |  | 0 | 0 | 0 | 0 |  | #REF!
| 10.79 |  | TUBOS E CONEXÕES DE PVC RÍGIDO SOLDÁVEL CLASSE 15 PARA REDE DE AR CONDICIONADO
seil | 10.80 | 75030/1 | TUBO PVC SOLDAVEL AGUA FRIA DN 25MM, INCLUSIVE CONEXOES - FORNECIMENTOE INSTALACAO | M | 285 |  |  | 0 | 0 | 0 | 0 |  | #REF!
seil | 10.81 | 75030/3 | TUBO PVC SOLDAVEL AGUA FRIA DN 40MM, INCLUSIVE CONEXOES - FORNECIMENTO E INSTALACAO | M | 537 |  |  | 0 | 0 | 0 | 0 |  | #REF!
| 10.82 |  | APARELHOS SANITÁRIOS (ESPECIFICAÇÃO VER PROJETO ARQUITETÔNICO)
seil | 10.83 | 73947/2 | LAVATORIO LOUCA BR EMBUTIR(CUBA) MEDIO LUXO S/LADRAO 52X39CM FERRAGENS EM METAL CROMADO SIFAO 1680 1"X1.1/4" TORNEIRA DE PRESSAO 1193DE 1/2" E VALVULA DE ESCOAMENTO 1600 RABICHO EM PVC FORNECIMENTO | UN | 32 |  |  | 0 | 0 | 0 | 0 |  | #REF!
seil | 10.84 | 6021 | VASO SANITARIO SIFONADO LOUÇA BRANCA PADRAO POPULAR, COM CONJUNTO PARA FIXAÇAO PARA VASO SANITÁRIO COM PARAFUSO, ARRUELA E BUCHA - FORNECIMENTO E INSTALACAO | UN | 24 |  |  | 0 | 0 | 0 | 0 |  | #REF!
seil | 10.85 | 74230/1 | ASSENTO PARA VASO SANITARIO DE PLASTICO PADRAO POPULAR - FORNECIMENTOE INSTALACAO | UN | 24 |  |  | 0 | 0 | 0 | 0 |  | #REF!
comp | 10.86 | 90155 | VASO SANITARIO SIFONADO LOUÇA BRANCA PADRAO PNE, COM CONJUNTO PARA FIXAÇAO PARA VASO SANITÁRIO COM PARAFUSO, ARRUELA E BUCHA, INCL ACENTO | M2 | 28 |  |  | 0 | 0 | 0 | 0 |  | #REF!
seil | 10.87 | 74057/2 | LAVATORIO LOUCA BRANCA SUSPENSO 29,5 X 39,0CM, PADRAO POPULAR, COM SIFAO PLASTICO TIPO COPO 1", VALVULA EM PLASTICO BRANCO 1" E CONJUNTO PARA FIXACAO- FORNECIMENTO E INSTALACAO | UN | 118 |  |  | 0 | 0 | 0 | 0 |  | #REF!
seil | 10.88 | 74234/1 | MICTORIO SIFONADO DE LOUCA BRANCA COM PERTENCES, COM REGISTRO DE PRESSAO 1/2" COM CANOPLA CROMADA ACABAMENTO SIMPLES E CONJUNTO PARA FIXACAO- FORNECIMENTO E INSTALACAO | UN | 1 |  |  | 0 | 0 | 0 | 0 |  | #REF!
seil | 10.89 | 73947/4 | TANQUE LOUCA BRANCA C/COLUNAS E MED 60X56CM (EM TORNO)INCL ACESSORIOS DE FIX FERRAGENS EM METAL CROMADO TORNEIRA PRESSAO 1158 1/2" VALVULA ESCOAMENTO 1605 E SIFAO 1680 DE 1.1/2"X1.1/2" - FORNECIMENTO | UN | 8 |  |  | 0 | 0 | 0 | 0 |  | #REF!
seil | 10.90 | 73947/12 | PORTA SABONETE LIQUIDO / ALCOOL GEL | UN | 310 |  |  | 0 | 0 | 0 | 0 |  | #REF!
comp | 10.91 | 90084 | PORTA-TOALHA DE PAPEL | UN | 154 |  |  | 0 | 0 | 0 | 0 |  | #REF!
comp | 10.92 | 90085 | PORTA PAPEL HIGIENICO | UN | 52 |  |  | 0 | 0 | 0 | 0 |  | #REF!
comp | 10.93 | 90602 | CAIXA DE RETENÇÃO DE GESSO | UN | 1 |  |  | 0 | 0 | 0 | 0 |  | #REF!
comp | 10.94 | 90501 | BARRA APOIO PARA DEFICIENTE EM AÇO EM AÇO INOX | UN | 56 |  |  | 0 | 0 | 0 | 0 |  | #REF!
| 10.95 |  | SERVIÇOS
comp | 10.96 | 90515 | CAIXA DE CAPTAÇÃO COM GRELHA DE FERRO (120 X 60)CM | UN | 4 |  |  | 0 | 0 | 0 | 0 |  | #REF!
comp | 10.97 | 90516 | CAIXA DE CAPTAÇÃO COM PAREDE DE CONCRETO PRÉ-MOLDADO E=5CM COM GRELHA DE FERRO (30 X 30)CM | UN | 2 |  |  | 0 | 0 | 0 | 0 |  | #REF!
comp | 10.98 | 90517 | CAIXA DE CAPTAÇÃO COM GRELHA DE FERRO (30 X 30)CM - ÁGUAS PLUVIAIS | UN | 6 |  |  | 0 | 0 | 0 | 0 |  | #REF!
comp | 10.99 | 90518 | CAIXA DE CAPTAÇÃO COM GRELHA DE FERRO (50 X 50)CM - ÁGUAS PLUVIAIS | UN | 1 |  |  | 0 | 0 | 0 | 0 |  | #REF!
comp | 10.100 | 90519 | CAIXA DE CAPTAÇÃO COM GRELHA DE FERRO (60 X 60)CM - ÁGUAS PLUVIAIS | UN | 6 |  |  | 0 | 0 | 0 | 0 |  | #REF!
comp | 10.101 | 90520 | CAIXA DE CAPTAÇÃO COM GRELHA DE FERRO (80 X 80)CM - ÁGUAS PLUVIAIS | UN | 2 |  |  | 0 | 0 | 0 | 0 |  | #REF!
10.102
comp | 10.103 | 90521 | CAIXA DE INSPEÇÃO 30X30CM - ESGOTO | UN | 1 |  |  | 0 | 0 | 0 | 0 |  | #REF!
comp | 10.104 | 90522 | CAIXA DE INSPEÇÃO COM PAREDE DE CONCRETO PRÉ-MOLDADO E=5CM (30 X 30)CM - ÁGUAS PLUVIAIS | UN | 1 |  |  | 0 | 0 | 0 | 0 |  | #REF!
comp | 10.105 | 90523 | CAIXA DE INSPEÇÃO COM PAREDE DE CONCRETO PRÉ-MOLDADO E=5CM (30 X 30)CM - ESGOTO | UN | 1 |  |  | 0 | 0 | 0 | 0 |  | #REF!
comp | 10.106 | 90524 | CAIXA DE INSPEÇÃO 40X40CM - ESGOTO | UN | 7 |  |  | 0 | 0 | 0 | 0 |  | #REF!
comp | 10.107 | 90525 | CAIXA DE INSPEÇÃO 50X50CM - ÁGUAS PLUVIAIS | UN | 16 |  |  | 0 | 0 | 0 | 0 |  | #REF!
comp | 10.108 | 90526 | CAIXA DE INSPEÇÃO 50X50CM - ESGOTO | UN | 34 |  |  | 0 | 0 | 0 | 0 |  | #REF!
seil | 10.109 | 74104/1 | CAIXA DE INSPEÇÃO 60X60CM - ÁGUAS PLUVIAIS | UN | 5 |  |  | 0 | 0 | 0 | 0 |  | #REF!
seil | 10.110 | 74104/1 | CAIXA DE INSPEÇÃO 60X60CM - ESGOTO | UN | 4 |  |  | 0 | 0 | 0 | 0 |  | #REF!
seil | 10.111 | 72289 | CAIXA DE INSPEÇÃO 80X80X80CM EM ALVENARIA- ÁGUAS PLUVIAIS | UN | 2 |  |  | 0 | 0 | 0 | 0 |  | #REF!
comp | 10.112 | 90527 | CAIXA SIFONADA PARA ESGOTO | UN | 2 |  |  | 0 | 0 | 0 | 0 |  | #REF!
seil | 10.113 | 83659 | BOCA DE LOBO EM ALVENARIA TIJOLO MACICO, REVESTIDA C/ ARGAMASSA DE CIMENTO E AREIA 1:3, SOBRE LASTRO DE CONCRETO 10CM E TAMPA DE CONCRETO ARMADO | UN | 1 |  |  | 0 | 0 | 0 | 0 |  | #REF!
comp | 10.114 | 90528 | POÇO DE VISITA PARA ESGOTO D=1,0M | UN | 1 |  |  | 0 | 0 | 0 | 0 |  | #REF!
comp | 10.115 | 90529 | POÇO DE VISITA PARA ÁGUAS PLUVIAIS D=1,0M | UN | 2 |  |  | 0 | 0 | 0 | 0 |  | #REF!
| 10.116 |  | ACESSÓRIOS E EQUIPAMENTOS PARA INCÊNDIO
seil | 10.117 | 74183/1 | REGISTRO GAVETA 1.1/4" BRUTO LATAO - FORNECIMENTO E INSTALACAO | UN | 1 |  |  | 0 | 0 | 0 | 0 |  | #REF!
seil | 10.118 | 74180/1 | REGISTRO GAVETA 2.1/2" BRUTO LATAO - FORNECIMENTO E INSTALACAO | UN | 2 |  |  | 0 | 0 | 0 | 0 |  | #REF!
seil | 10.119 | 74179/1 | REGISTRO GAVETA 3" BRUTO LATAO - FORNECIMENTO E INSTALACAO | UN | 3 |  |  | 0 | 0 | 0 | 0 |  | #REF!
comp | 10.120 | 90173 | ABRIGO PARA HIDRANTE, 90X60X17CM, COM REGISTRO GLOBO ANGULAR 45º 2.1/2", ADAPTADOR STORZ 2.1/2", TAMPÃO STORZ COM CORRENTE 2 1/2", 2 MANGUEIRAS DE INCÊNDIO 15M, REDUÇÃO 2.1/2X1.1/2", ESGUICHO EM LATÃO 1.1/2" E CHAVE - FORNECIMENTO E INSTALAÇÃO | CJ | 18 |  |  | 0 | 0 | 0 | 0 |  | #REF!
seil | 10.121 | 73775/1 | EXTINTOR INCENDIO TP PO QUIMICO 4KG FORNECIMENTO E COLOCACAO | UN | 13 |  |  | 0 | 0 | 0 | 0 |  | #REF!
seil | 10.122 | 72554 | EXTINTOR DE CO2 6KG - FORNECIMENTO E INSTALACAO | UN | 5 |  |  | 0 | 0 | 0 | 0 |  | #REF!
seil | 10.123 | 73775/2 | EXTINTOR INCENDIO AGUA-PRESSURIZADA 10L INCL SUPORTE PAREDE CARGA COMPLETA FORNECIMENTO E COLOCACAO | UN | 7 |  |  | 0 | 0 | 0 | 0 |  | #REF!
comp | 10.124 | 90596 | ELETROBOMBA DE INCÊNDIO CENTRÍFUGA MONOESTÁGIO VAZÃO = 18,75 M³/H - ALTURA MANOMÉTRICA = 44,0 M.C.A MODELO BC 22 R 1.1/4 COM POTÊNCIA DE 7,5CV E ROTOR 184MM MARCA SCHINEIDER | UN | 1 |  |  | 0 | 0 | 0 | 0 |  | #REF!
comp | 10.125 | 90577 | TAMPO DE FERRO FUNDIDO PARA HIDRANTE DE RECALQUE NO PASSEIO COM OS DIZERES ''INCÊNDIO'' EM VERMELHO MEDINDO (60 X 70)CM, INCLUSO TAMPÃO STORZ 2 1/2" , ADAPTADOR E CURVA 45° 2 1/2" | UN | 1 |  |  | 0 | 0 | 0 | 0 |  | #REF!
seil | 10.126 | 73795/13 | VALVULA DE RETENCCAO HORIZONTAL Ø 65MM (2.1/2") - FORNECIMENTO E INSTALACAO | UN | 2 |  |  | 0 | 0 | 0 | 0 |  | #REF!
comp | 10.127 | 90579 | VÁLVULA DE FLUXO | UN | 1 |  |  | 0 | 0 | 0 | 0 |  | #REF!
| 10.128 |  | TUBOS E CONEXÕES DE FERRO GALVANIZADO PARA REDE DE INCÊNDIO
seil | 10.129 | 73976/5 | TUBO DE ACO GALVANIZADO COM COSTURA 1.1/4" (32MM), INCLUSIVE CONEXOES - FORNECIMENTO E INSTALACAO | M | 9 |  |  | 0 | 0 | 0 | 0 |  | #REF!
seil | 10.130 | 73976/8 | TUBO DE AÇO GALVANIZADO COM COSTURA 2.1/2" (65MM), INCLUSIVE CONEXOES- FORNECIMENTO E INSTALACAO | M | 231 |  |  | 0 | 0 | 0 | 0 |  | #REF!
seil | 10.131 | 73976/9 | TUBO DE AÇO GALVANIZADO COM COSTURA 3" (80MM), INCLUSIVE CONEXOES - FORNECIMENTO E INSTALACAO | M | 9 |  |  | 0 | 0 | 0 | 0 |  | #REF!
| 10.132 |  | TUBOS E CONEXÕES DE COBRE PARA REDE DE INCÊNDIO
comp | 10.133 | 90595 | TUBO DE COBRE (1/4") 6,35MM, INCLUSIVE CONEXÕES - FORNEC. E INSTALACAO | M | 1 |  |  | 0 | 0 | 0 | 0 |  | #REF!
comp | 10.134 | 90594 | TUBO DE COBRE 66MM, INCLUSO CONEXÕES - FORNECIMENTO E INSTALACAO | M | 27 |  |  | 0 | 0 | 0 | 0 |  | #REF!
| 10.135 |  | EXTENSÃO DA REDE DE ÁGUA POTÁVEL ATÉ A REDE EXISTENTE DA SANEPAR
| 10.136 | 75051/5 | TUBO DE PVC SOLDAVEL, SEM CONEXOES 50MM - FORNECIMENTO E INSTALACAO | M | 30 |  |  | 0 | 0 | 0 | 0 |  | #REF!
| 11 |  | BANCADAS - MÓVEIS | [8 empty] | 0
comp | 11.1 | 90543 | BANCADA EM INOX COM 1 CUBA (C/VÁLVULA E SIFÃO EM METAL CROMADOS) | M | 58.1 |  |  | 0 | 0 | 0 | 0 |  | #REF!
comp | 11.2 | 90088 | BANCADA EM INOX | M | 27.45 |  |  | 0 | 0 | 0 | 0 |  | #REF!
seil | 11.3 | 74126/1 | BANCADA EM GRANITO L=60CM,CONF. PROJETO | M | 17.55 |  |  | 0 | 0 | 0 | 0 |  | #REF!
comp | 11.4 | 90500 | BANCADA EM INOX COM 2 CUBAS (C/VÁLVULA E SIFÃO EM METAL CROMADOS) | M | 11.4 |  |  | 0 | 0 | 0 | 0 |  | #REF!
comp | 11.5 | 90536 | LAVATORIO ESCOVAÇÃO EM INOX,CONF. PROJETO | M | 4.6 |  |  | 0 | 0 | 0 | 0 |  | #REF!
comp | 11.6 | 90090 | ARMARIO SOB BANCA DA DE INOX, C/PRATELEIRAS DE 4 PORTAS E GAVETEIRO C/ 5 GAVETAS. ARMARIO C/TAMPO EM MDF, C/PRATELEIRAS, 3 PORTAS E GAVETEIRO C/ 5 GAVETAS. POSTO DE TRABALHO C/ APOIO DE TECLADO, SUPORTE CPU E GAVETEIRO C/ 3 GAVETAS - POSTO ENFERMAGEM DET 1 | CJ | 1 |  |  | 0 | 0 | 0 | 0
comp | 11.7 | 90091 | ARMARIO SOB BANCA DA DE INOX, C/PRATELEIRAS DE 3 PORTAS E GAVETEIRO C/ 5 GAVETAS. ARMARIO C/TAMPO EM MDF, C/PRATELEIRAS, 3 PORTAS E GAVETEIRO C/ 5 GAVETAS. POSTO DE TRABALHO C/ APOIO DE TECLADO, SUPORTE CPU E GAVETEIRO C/ 3 GAVETAS - POSTO ENFERMAGEM DET 2 | CJ | 1 |  |  | 0 | 0 | 0 | 0
comp | 11.8 | 90092 | ARMARIO SOB BANCA DA DE INOX, C/PRATELEIRAS DE 3 PORTAS E GAVETEIRO C/ 5 GAVETAS. ARMARIO C/TAMPO EM MDF, C/PRATELEIRAS, 3 PORTAS E GAVETEIRO C/ 5 GAVETAS. POSTO DE TRABALHO C/ APOIO DE TECLADO, SUPORTE CPU E GAVETEIRO C/ 3 GAVETAS - POSTO ENFERMAGEM DET 3 | CJ | 1 |  |  | 0 | 0 | 0 | 0
comp | 11.9 | 90093 | ARMARIO SOB BANCA DA DE INOX, C/PRATELEIRAS E 2 PORTAS, E GAVETEIRO C/ 4 GAVETAS. POSTO DE TRABALHO C/ APOIO DE TECLADO, SUPORTE CPU E GAVETEIRO C/ 3 GAVETAS - SUBPOSTO ENFERMAGEM DET 4 | CJ | 1 |  |  | 0 | 0 | 0 | 0
comp | 11.10 | 90094 | POSTO DE TRABALHO COM 10 LUGARES, ARMÁRIOS COM TAMPO EM MDF,COM PRATELEIRAS E GAVETEIROS E DIVISÓRIAS COM VIDRO TEMPERADO - RECEPÇÃO PRINCIPAL | CJ | 1 |  |  | 0 | 0 | 0 | 0
comp | 11.11 | 90095 | POSTO DE TRABALHO COM 2 LUGARES, ARMÁRIO COM TAMPO EM MDF,COM PRATELEIRAS E GAVETEIROS - RECEPÇÃO ADMINISTRATIVA | CJ | 1 |  |  | 0 | 0 | 0 | 0
comp | 11.12 | 90096 | POSTO DE TRABALHO COM 2 LUGARES - RECEPÇÃO PAV. SUPERIOR | CJ | 1 |  |  | 0 | 0 | 0 | 0
seil | 11.13 | 84124 | LETRA DE ACO INOX NO22 ALT=20CM FORNECIMENTO E COLOCACAO | UN | 18 |  |  | 0 | 0 | 0 | 0 |  | #REF!
| 12 |  | AR CONDICIONADO | [8 empty] | 0
comp | 12.1 | 90201 | CONDICIONADOR DE AR TIPO SPLIT SYSTEM,MODELO DE REFERÊNCIA HITACHI RVT100+RTC100+ RAP120DS GÁS ECOLÓGICO R410A, CONDENSADORA AXIAL COM DESCARGA SUPERIOR, VÁLVULA DE EXPANSÃO TERMOSTÁTICA, SERPENTINA GOLD COASTED,CONTROLE PROPORCIONAL LINEAR DE CAPACIDADE POR SISTEMA INVERTER VERDADEIRO E CONTROLE MICROPROCESSADO CENTRALIZADO COM MONITORAMENTO REMOTO VIA WEB E SOFTWARE LIVRE. | CJ | 1 |  |  | 0 | 0 | 0 | 0
comp | 12.2 | 90202 | CONDICIONADOR DE AR TIPO SPLIT, EVAPORADOR MODELO "CASSETE", COM CONTROLE REMOTO SEM FIO - SISTEMA DE CONTROLE DE CAPACIDADE PROPORCIONAL LINEAR TIPO INVERTER, GÁS REFRIGERANTE ECOLÓGICO R410A, CAPACIDADE 28.000 BTU/H, MODELO REFERÊNCIA RCI 3,0 / RAA 3,0 - REFRIGERAÇÃO E AQUECIMENTO, MARCA HITACHI OU SIMILAR | CJ | 1 |  |  | 0 | 0 | 0 | 0
comp | 12.3 | 90203 | CONDICIONADOR DE AR TIPO SPLIT, EVAPORADOR MODELO "CASSETE", COM CONTROLE REMOTO SEM FIO - SISTEMA DE CONTROLE DE CAPACIDADE PROPORCIONAL LINEAR TIPO INVERTER, GÁS REFRIGERANTE ECOLÓGICO R410A, CAPACIDADE 38.000 BTU/H, MODELO DE REFERÊNCIA RCI 4,0 / RAA 4,0 - REFRIGERAÇÃO E AQUECIMENTO, MARCA HITACHI OU SIMILAR | CJ | 16 |  |  | 0 | 0 | 0 | 0
comp | 12.4 | 90204 | CONDICIONADOR DE AR TIPO SPLIT, EVAPORADOR MODELO "CASSETE", COM CONTROLE REMOTO SEM FIO - SISTEMA DE CONTROLE DE CAPACIDADE PROPORCIONAL LINEAR TIPO INVERTER, GÁS REFRIGERANTE ECOLÓGICO R410A, CAPACIDADE 48.000 BTU/H, MODELO DE REFERÊNCIA RCI 5,0 / RAA 5,0 - REFRIGERAÇÃO E AQUECIMENTO, MARCA HITACHI OU SIMILAR | CJ | 6 |  |  | 0 | 0 | 0 | 0
comp | 12.5 | 90205 | CONDICIONADOR DE AR TIPO SPLIT, EVAPORADOR MODELO "HI-WALL", MOD. REFERÊNCIA ASBA/AOBA 09 LG - COM CONTROLE REMOTO SEM FIO - SISTEMA DE CONTROLE DE CAPACIDADE PROPORCIONAL LINEAR TIPO INVERTER, GÁS REFRIGERANTE ECOLÓGICO R410A, CAPACIDADE 9.000 BTU/H - REFRIGERAÇÃO E AQUECIMENTO, MARCA FUJITSU OU SIMILAR | CJ | 77 |  |  | 0 | 0 | 0 | 0
comp | 12.6 | 90206 | CONDICIONADOR DE AR TIPO SPLIT, EVAPORADOR MODELO "HI-WALL", MOD. REFERÊNCIA ASBA/AOBA 12 LG - COM CONTROLE REMOTO SEM FIO - SISTEMA DE CONTROLE DE CAPACIDADE PROPORCIONAL LINEAR TIPO INVERTER, GÁS REFRIGERANTE ECOLÓGICO R410A, CAPACIDADE 12.000 BTU/H - REFRIGERAÇÃO E AQUECIMENTO, MARCA FUJITSU OU SIMILAR | CJ | 3 |  |  | 0 | 0 | 0 | 0
comp | 12.7 | 90207 | CONDICIONADOR DE AR TIPO SPLIT, EVAPORADOR MODELO "HI-WALL", MOD. REFERÊNCIA ASBA/AOBA 18 LE - COM CONTROLE REMOTO SEM FIO - SISTEMA DE CONTROLE DE CAPACIDADE PROPORCIONAL LINEAR TIPO INVERTER, GÁS REFRIGERANTE ECOLÓGICO R410A, CAPACIDADE 18.000 BTU/H - REFRIGERAÇÃO E AQUECIMENTO, MARCA FUJITSU OU SIMILAR | CJ | 15 |  |  | 0 | 0 | 0 | 0
comp | 12.8 | 90208 | CONDICIONADOR DE AR TIPO SPLIT, EVAPORADOR MODELO "HI-WALL", MOD. REFERÊNCIA ASBA/AOBA 24 L - COM CONTROLE REMOTO SEM FIO - SISTEMA DE CONTROLE DE CAPACIDADE PROPORCIONAL LINEAR TIPO INVERTER, GÁS REFRIGERANTE ECOLÓGICO R410A, CAPACIDADE 24.000 BTU/H - REFRIGERAÇÃO E AQUECIMENTO, MARCA FUJITSU OU SIMILAR | CJ | 3 |  |  | 0 | 0 | 0 | 0
comp | 12.9 | 90209 | CONDICIONADOR DE AR TIPO SPLIT, EVAPORADOR MODELO "HI-WALL", MOD. REFERÊNCIA ASBA/AOBA 30 L - COM CONTROLE REMOTO SEM FIO - SISTEMA DE CONTROLE DE CAPACIDADE PROPORCIONAL LINEAR TIPO INVERTER, GÁS REFRIGERANTE ECOLÓGICO R410A, CAPACIDADE 30.000 BTU/H - REFRIGERAÇÃO E AQUECIMENTO, MARCA FUJITSU OU SIMILAR | CJ | 4 |  |  | 0 | 0 | 0 | 0
comp | 12.10 | 90210 | CONDICIONADOR DE AR TIPO SPLIT, EVAPORADOR MODELO, TIPO TETO DE EMBUTIR PRÓPRIA PARA DUTOS DE AR, ALTA PRESSÃO, BUILD IN, MOD. REFERÊNCIA RPI6.0FSNB1+RAA060AIV COM CONTROLE REMOTO SEM FIO - CAPACIDADE 60.000BTU/H - REFRIGERANTE R 410A, MARCA HITACHI INVERTER OU SIMILAR | CJ | 3 |  |  | 0 | 0 | 0 | 0
comp | 12.11 | 90223 | INTERLIGAÇÃO ELÉTRICA COMPOSTA POR CABOS DE FORÇA ENTRE EQUIPAMENTOS E PONTO DE FORÇA IMEDIATAMENTE ANEXO, E CABOS DE COMANDO ENTRE EVAPORADORA E CONDENSADORA, COMPLETOS, COM CONDULETES, CAIXAS DE PASSAGENS, IDENTIFICAÇÕES, ACOPLAMENTOS E ACESSÓRIOS | M | 1412 |  |  | 0 | 0 | 0 | 0
comp | 12.12 | 90224 | INTERLIGAÇÃO ELÉTRICA E DE LÓGICA COMPOSTA POR CABOS DE FORÇA ENTRE EQUIPAMENTOS E PONTO DE FORÇA IMEDIATAMENTE ANEXO, E CABOS DE COMANDO ENTRE EVAPORADORA E CONDENSADORA, COMPLETOS, COM CONDULETES, CAIXAS DE PASSAGENS, IDENTIFICAÇÕES, ACOPLAMENTOS E ACESSÓRIOS | M | 15 |  |  | 0 | 0 | 0 | 0
comp | 12.13 | 90235 | TUBULAÇÃO DE COBRE RECOZIDO COM PAREDE 1/32", ISOLADA TERMICAMENTE COM BORRACHA ELASTOMÉRICA DE 15 MM DE ESPESSURA E PROTEÇÃO MECÂNICA SUPERFICIAL EM TODA A ÁREA - DIÂMETROS 1/4" E 1/2" | M | 144 |  |  | 0 | 0 | 0 | 0
comp | 12.14 | 90237 | TUBULAÇÃO DE COBRE RECOZIDO COM PAREDE 1/32", ISOLADA TERMICAMENTE COM BORRACHA ELASTOMÉRICA DE 15 MM DE ESPESSURA E PROTEÇÃO MECÂNICA SUPERFICIAL EM TODA A ÁREA - DIÂMETROS 1/4" E 3/8" | M | 861 |  |  | 0 | 0 | 0 | 0
comp | 12.15 | 90240 | TUBULAÇÃO DE COBRE RECOZIDO COM PAREDE 1/32", ISOLADA TERMICAMENTE COM BORRACHA ELASTOMÉRICA DE 15 MM DE ESPESSURA E PROTEÇÃO MECÂNICA SUPERFICIAL EM TODA A ÁREA - DIÂMETROS 1/4" E 5/8" | M | 22 |  |  | 0 | 0 | 0 | 0
comp | 12.16 | 90236 | TUBULAÇÃO DE COBRE RECOZIDO COM PAREDE 1/32", ISOLADA TERMICAMENTE COM BORRACHA ELASTOMÉRICA DE 15 MM DE ESPESSURA E PROTEÇÃO MECÂNICA SUPERFICIAL EM TODA A ÁREA - DIÂMETROS 3/8" E 5/8" | M | 385 |  |  | 0 | 0 | 0 | 0
comp | 12.17 | 90238 | TUBULAÇÃO DE COBRE RECOZIDO COM PAREDE 1/32", ISOLADA TERMICAMENTE COM BORRACHA ELASTOMÉRICA DE 15 MM DE ESPESSURA E PROTEÇÃO MECÂNICA SUPERFICIAL EM TODA A ÁREA - DIÂMETROS 1. 1/8" E 5/8" | M | 15 |  |  | 0 | 0 | 0 | 0
| 12.18 |  | VENTILADORES
comp | 12.19 | 90650 | VENTILADOR DE AR - MARCA BERLINER LUFT (OU SIMILAR) - VAZÃO 2.500m3/h PRESSÃO 25mmca - MOD. BBL200 - CONSUMO 1,10Kw - 4 POLOS- TRIFÁSICO 220/380V - 60Hz | CJ | 4 |  |  | 0 | 0 | 0 | 0
comp | 12.20 | 90651 | VENTILADOR DE AR - MARCA BERLINER LUFT (OU SIMILAR) - VAZÃO 2.600m3/h PRESSÃO 95mmca - MOD. BBL250 - CONSUMO 1,50Kw - 4 POLOS- TRIFÁSICO 220/380V - 60Hz | CJ | 3 |  |  | 0 | 0 | 0 | 0
comp | 12.21 | 90652 | VENTILADOR DE AR - MARCA BERLINER LUFT (OU SIMILAR) - VAZÃO 7.000m3/h PRESSÃO 95mmca - MOD. BBL350 - CONSUMO 3,80Kw - 4 POLOS- TRIFÁSICO 220/380V - 60Hz | CJ | 1 |  |  | 0 | 0 | 0 | 0
comp | 12.22 | 90653 | VENTILADOR PARA EXAUSTÃO MARCA WESTAFLEX (OU SIMILAR) COM GRELHA FIXA REDONDA E VENEZIANA MOD. VENTOKIT 150 INLINE VAZÃO 150m3/h 110/220V BIVOLT 40w 60Hz | CJ | 24 |  |  | 0 | 0 | 0 | 0
comp | 12.23 | 90654 | INTERLIGAÇÃO ELÉTRICA E DE LÓGICA COMPOSTA POR CABOS DE FORÇA ENTRE EQUIPAMENTOS E PONTO DE FORÇA IMEDIATAMENTE ANEXO, E CABOS DE COMANDO ENTRE EVAPORADORA E CONDENSADORA, COMPLETOS, COM CONDULETES, CAIXAS DE PASSAGENS, IDENTIFICAÇÕES, ACOPLAMENTOS E ACESSÓRIOS | M | 20 |  |  | 0 | 0 | 0 | 0
| 12.24 |  | FILTROS DE AR E ACESSÓRIOS
comp | 12.25 | 90655 | CAIXA DE FILTRAGEM ESTANQUE COM MONTAGEM AUTOPORTANTE, TIPO MULTIPLOS FILTROS, COM ACOPLAMENTOS PARA DUTOS DE AR NAS DUAS EXTREMIDADES, COM SISTEMA DE FIXAÇÃO DE FILTROS COM VEDAÇÃO DE SEGURANÇA, SISTEMA DE TROCA DE FILTROS TIPO GAVETA OPOSTA PROTEGIDA COM DISPOSITIVO PARA INTERLIGAÇÃO DE RECIPIENTE DE PROTEÇÃO, DOTADO DE FILTROS G4+F8+A3, MEDIDAS MÍNIMAS 100 X 40 X 120 CM, REFERÊNCIA VECO, VAZÃO DE AR DE 7.000 M³/H, PERDA DE CARGA MÁXIMA COM FILTRO SATURADO DE 100 MMCA, CONFORME INDICAÇÃO EM PROJETO. | CJ | 1 |  |  | 0 | 0 | 0 | 0
comp | 12.26 | 90656 | CAIXA DE FILTRAGEM ESTANQUE COM MONTAGEM AUTOPORTANTE, TIPO MULTIPLOS FILTROS, COM ACOPLAMENTOS PARA DUTOS DE AR NAS DUAS EXTREMIDADES, COM SISTEMA DE FIXAÇÃO DE FILTROS COM VEDAÇÃO DE SEGURANÇA, SISTEMA DE TROCA DE FILTROS TIPO GAVETA OPOSTA PROTEGIDA COM DISPOSITIVO PARA INTERLIGAÇÃO DE RECIPIENTE DE PROTEÇÃO, DOTADO DE FILTROS G4+F8+A3, MEDIDAS MÍNIMAS 60 X 30 X 60 CM, REFERÊNCIA VECO, VAZÃO DE AR DE 2.600 M³/H, PERDA DE CARGA MÁXIMA COM FILTRO SATURADO DE 100 MMCA, CONFORME INDICAÇÃO EM PROJETO. | CJ | 3 |  |  | 0 | 0 | 0 | 0
| 12.27 |  | DIFUSORES / GRELHAS / VENEZIANAS / DAMPER
comp | 12.28 | 90657 | DAMPER PARA REGULAGEM MANUAL DE VAZÃO COM LÂMINAS OPOSTAS MARCA TROPICAL (OU SIMILAR) MOD. DCV - 300x300mm | CJ | 2 |  |  | 0 | 0 | 0 | 0
comp | 12.29 | 90658 | DIFUSOR PARA INSUFLAMENTO DE AR COM REGISTRO - MARCA TROPICAL - MOD. DI41+RG-15"x15" | CJ | 6 |  |  | 0 | 0 | 0 | 0
comp | 12.30 | 90659 | DIFUSOR PARA INSUFLAMENTO DE AR COM REGISTRO E CAIXA PLENUM BOCAL Ø250mm - MARCA TROPICAL - MOD. DI41+RG+PL-12"x12" | CJ | 13 |  |  | 0 | 0 | 0 | 0
comp | 12.31 | 90660 | GRELHA PARA INSUFLAMENTO DE AR COM REGISTRO - MARCA TROPICAL (OU SIMILAR) - MOD. DH+RG - 150x150mm | CJ | 57 |  |  | 0 | 0 | 0 | 0
comp | 12.32 | 90661 | GRELHA PARA RETORNO DE AR COM REGISTRO - MARCA TROPICAL (OU SIMILAR) - MOD. RHN+RG - 500x250mm | CJ | 8 |  |  | 0 | 0 | 0 | 0
comp | 12.33 | 90662 | GRELHA PARA RETORNO DE AR MARCA TROPICAL (OU SIMILAR) MOD. SV+RG - 400x600mm | CJ | 3 |  |  | 0 | 0 | 0 | 0
comp | 12.34 | 90663 | VENEZIANA PARA TOMADA DE AR EXTERNO COM FILTRO G4 - MARCA TROPICAL MARCA TROPICAL (OU SIMILAR) - MOD. TAE+COMPLETA - 200x200mm | CJ | 3 |  |  | 0 | 0 | 0 | 0
comp | 12.35 | 90664 | VENEZIANA PARA TOMADA DE AR EXTERNO COM FILTRO G4 - MARCA TROPICAL MARCA TROPICAL (OU SIMILAR) - MOD. TAE+COMPLETA - 400x400mm | CJ | 1 |  |  | 0 | 0 | 0 | 0
comp | 12.36 | 90665 | VENEZIANA PARA TOMADA DE AR EXTERNO COM FILTRO G4 - MARCA TROPICAL MARCA TROPICAL (OU SIMILAR) - MOD. TAE+COMPLETA - 700x150mm | CJ | 4 |  |  | 0 | 0 | 0 | 0
| 12.37 |  | REDE DE DUTO FLEXIVEL
comp | 12.38 | 90666 | DUTO FLEXÍVEL COM ISOLAMENTO TÉRMICO - MARCA WESTAFLEX - MOD. VENTILWEST - Ø300mm, COM ACESSÓRIOS DE FIXAÇÃO TAIS COMO COLARINHOS, ABRAÇADEIRAS E FITAS DE VEDAÇÃO | M | 95 |  |  | 0 | 0 | 0 | 0
comp | 12.39 | 90667 | DUTO FLEXÍVEL COM ISOLAMENTO TÉRMICO- MARCA WESTAFLEX - MOD. VENTILWEST - Ø250mm, COM ACESSÓRIOS DE FIXAÇÃO TAIS COMO COLARINHOS, ABRAÇADEIRAS E FITAS DE VEDAÇÃO | M | 140 |  |  | 0 | 0 | 0 | 0
comp | 12.40 | 90668 | REDE DE DUTO FLEXÍVEL SEM ISOLAMENTO TÉRMICO - MARCA WESTAFLEX - MOD. POLYWEST - Ø100mm, COM ACESSÓRIOS DE FIXAÇÃO TAIS COMO COLARINHOS, ABRAÇADEIRAS E FITAS DE VEDAÇÃO | M | 295 |  |  | 0 | 0 | 0 | 0
| 12.41 |  | REDE DE DUTOS RÍGIDA - AÇO GALVANIZADO
comp | 12.42 | 90669 | DUTO DE AR CONFECCIONADO EM CHAPA DE AÇO GALVANIZADO, PADRÃO SMACNA, SEGUINDO NORMAS ABNT NBR 6401, , COM SISTEMA DE VEDAÇÃO ESTANQUE, MONTADO COM SISTEMA FLANGEADO, REFERÊNCIA POWERMATIC, E ISOLADO TERMICAMENTE COM MANTA DE LÃ DE ROCHA DENSIDADE DE 50 KG/M³ E ESPESSURA DE 25 MM - CHAPA BITOLA #26 / #24 / #22 / #18 | KG | 2160 |  |  | 0 | 0 | 0 | 0
| 12.43 |  | DEMAIS CUSTOS
comp | 12.44 | 90230 | MATERIAIS MENORES, SUPORTES, FIXAÇÕES, COXINS, AMORTECEDORES DE VIBRAÇÃO, SUSTENTAÇÕES E OUTROS MATERIAIS NÃO CONSIDERADOS ANTERIORMENTE | CJ | 1 |  |  | 0 | 0 | 0 | 0
comp | 12.45 | 90231 | PROJETO US BUILT, DATA SHEET DE EQUIPAMENTOS, PMOC - PLANO DE MANUTENÇÃO, OPERAÇÃO E CONTROLE DO SISTEMA, ART - ANOTAÇÃO DE RESPONSABILIDADE TÉCNICA DE EXECUÇÃO E SUPERVISÃO. | CJ | 1 |  |  | 0 | 0 | 0 | 0
comp | 12.46 | 90232 | MONTAGEM DE CANTEIRO DE OBRA, MONTAGENS, TRANSPORTES E SEGUROS NA OBRA, MATERIAL DE SEGURANÇA, EPIS, MATERIAL ADMINISTRATIVO, SUPRIMENTOS E OUTROS | CJ | 1 |  |  | 0 | 0 | 0 | 0
comp | 12.47 | 90233 | ESTADIAS E ALIMENTAÇÃO DE PESSOAL, FRETES E TRANSPORTES VERTICAIS E HORIZONTAIS ATÉ NA OBRA | CJ | 1 |  |  | 0 | 0 | 0 | 0
comp | 12.48 | 90234 | SUPERVISÃO DE ENGENHARIA E START UP DOS SISTEMAS | CJ | 1 |  |  | 0 | 0 | 0 | 0
| 13 |  | GASES ESPECIAIS | [8 empty] | 0
comp | 13.1 | 90701 | TUBO DE COBRE CLASSE A -15MM - INCL. CONEXÕES - FORNEC. E INST. - CONF. PROJETO | M | 250 |  |  | 0 | 0 | 0 | 0
comp | 13.2 | 90702 | TUBO DE COBRE CLASSE A - 22MM - INCL. CONEXÕES - FORNEC. E INST. - CONF. PROJETO | M | 200 |  |  | 0 | 0 | 0 | 0
comp | 13.3 | 90703 | TUBO DE COBRE CLASSE A - 28MM - INCL. CONEXÕES - FORNEC. E INST. - CONF. PROJETO | M | 50 |  |  | 0 | 0 | 0 | 0
comp | 13.4 | 90704 | VÁLVULA ESFERA LATÃO CROMADO 3/4" | UN | 4 |  |  | 0 | 0 | 0 | 0
comp | 13.5 | 90705 | VÁLVULA ESFERA LATÃO CROMADO 1" | UN | 2 |  |  | 0 | 0 | 0 | 0
| 13.6 |  | EQUIPAMENTOS DE GASOTERAPIA
comp | 13.7 | 90706 | POSTO CONSUMO COMPLETO OXIGÊNIO / AR COMRIMIDO / VÁCUO - DUPLA RETENÇÃO | UN | 55 |  |  | 0 | 0 | 0 | 0
comp | 13.8 | 90707 | PAINÉL DE ALARME OXIGÊNIO / AR COMPRIMIDO / VÁCUO | UN | 3 |  |  | 0 | 0 | 0 | 0
| 13.9 |  | DIVERSOS
comp | 13.10 | 90708 | CAIXA DE SECÇÃO COM TAMPA EM ACRÍLICO P/VÁLVULAS SECÇÃO | UN | 1 |  |  | 0 | 0 | 0 | 0
comp | 13.11 | 90146 | PERFILADO 38X38X6000MM CHAPA 18 - INCL.CONEXÕES E SUPORTE - COMPLETO CONF. PROJETO | M | 12 |  |  | 0 | 0 | 0 | 0
| 13.12 |  | CENTRAIS
comp | 13.13 | 90709 | CENTRAL DE OXIGÊNIO CAPACIDADE 03X03 (CONFORME MEMORIAL) | CJ | 1 |  |  | 0 | 0 | 0 | 0
comp | 13.14 | 90710 | CENTRAL DE VÁCUO CLÍNICO (CONFORME MEMORIAL) | CJ | 1 |  |  | 0 | 0 | 0 | 0
comp | 13.15 | 90711 | CENTRAL CILINDRO RESERVA AR COMPRIMIDO (CONFORME MEMORIAL) | CJ | 1 |  |  | 0 | 0 | 0 | 0
| 13.16 |  | PAINÉIS
comp | 13.17 | 90712 | PAINÉIS SUSPENSOS (ESTATIVA) | UN | 3 |  |  | 0 | 0 | 0 | 0
comp | 13.18 | 90713 | PAINÉL R1 (CONFORME MEMORIAL) | UN | 1 |  |  | 0 | 0 | 0 | 0
comp | 13.19 | 90714 | PAINÉL R2 (CONFORME MEMORIAL) | UN | 3 |  |  | 0 | 0 | 0 | 0
comp | 13.20 | 90715 | PAINÉL R3 (CONFORME MEMORIAL) | UN | 11 |  |  | 0 | 0 | 0 | 0
| 14 |  | ELEVADOR | [8 empty] | 0
comp | 14.1 | 90580 | ELEVADOR TIPO MACA-LEITO, COM DUAS PARADAS, CAPACIDADE 13 PESSOAS, CONF. PROJETO | UN | 3 |  |  | 0 | 0 | 0 | 0
| 15 |  | PAISAGISMO | [8 empty] | 0
comp | 15.1 | 90683 | CHLOROPHYTON COMOSUN - CLOROFITO H=0,15M | UN | 234 |  |  | 0 | 0 | 0 | 0 |  | #REF!
comp | 15.2 | 90680 | IMPATIENS WALLERIANA - MARIA SEM VERGONHA H=0,30M | UN | 90 |  |  | 0 | 0 | 0 | 0 |  | #REF!
comp | 15.3 | 90681 | BOUGALMVILLEA GLABRA VAR. GRALLIFLORA - PRIMAVERA H=0,60M | UN | 47 |  |  | 0 | 0 | 0 | 0 |  | #REF!
comp | 15.4 | 90677 | DYPSIS LUTESCENS - ARECA - BAMBU H=3,00M | UN | 4 |  |  | 0 | 0 | 0 | 0 |  | #REF!
comp | 15.5 | 90679 | PHONENIX ROEBELENIL - PALMEIRA FENIX H=1,00M | UN | 6 |  |  | 0 | 0 | 0 | 0 |  | #REF!
comp | 15.6 | 90675 | SCHINUS TEREBINTHIFOLLUS - AROEIRA VERMELHA H=2,00M | UN | 13 |  |  | 0 | 0 | 0 | 0 |  | #REF!
comp | 15.7 | 90682 | SPATHIPHYLLUM CANNAEFOLIUN - LIRO DA PAZ H=0,50M ESP 0,50M | UN | 13 |  |  | 0 | 0 | 0 | 0 |  | #REF!
comp | 15.8 | 90676 | BAUHINIA FORETICATA - PATA DE VACA H=2,00M | UN | 13 |  |  | 0 | 0 | 0 | 0 |  | #REF!
comp | 15.9 | 90678 | ATRELLTZIA REGINAE - AVE-DO-PARAISO H=1,00M | UN | 117 |  |  | 0 | 0 | 0 | 0 |  | #REF!
comp | 15.10 | 90691 | BANCO DE CONCRETO RETO COM ENCOSTO | M | 66 |  |  | 0 | 0 | 0 | 0 |  | #REF!
comp | 15.11 | 90689 | BANCO DE CONCRETO CURVO - DET 4 | UN | 1 |  |  | 0 | 0 | 0 | 0 |  | #REF!
comp | 15.12 | 90690 | BANCO DE CONCRETO RETO L=3,50M - DET 5 | UN | 6 |  |  | 0 | 0 | 0 | 0 |  | #REF!
seil | 15.13 | 74236/1 | GRAMA BATATAIS EM PLACAS | M2 | 1092.52 |  |  | 0 | 0 | 0 | 0 |  | #REF!
| 16 |  | LIMPEZA E ARREMATES FINAIS | [8 empty] | 0
seil | 16.1 | 72900 | TRANSPORTE DE ENTULHO COM CAMINHAO BASCULANTE 6 M3, RODOVIA PAVIMENTADA | M3 | 402 |  |  | 0 | 0 | 0 | 0 |  | #REF!
seil | 16.2 | 9537 | LIMPEZA FINAL DA OBRA | M2 | 4058.14 |  |  | 0 | 0 | 0 | 0 |  | #REF!
|  |  | TOTAL | [8 empty] | 0
[9 empty] | 0 | 0 | 0
[9 empty] | #DIV/0! | #DIV/0!
[10 empty] | custo | #REF! | R$
[10 empty] | bdi | #REF! | R$
[10 empty] | total | #REF! | R$
[10 empty] | área | 4058.14 | m2
[11 empty] | #REF! | R$ / m2
Note on M2: INSERIR O NÚMERO DO PROTOCOLO DO REFERIDO PROCESSO
Note on H3: INSERIR ENDEREÇO DO PRÓPRIO - CAMPO OBRIGATÓRIO
Note on F4: INSERIR NOME DO PRÓPRIO - CAMPO OBRIGATÓRIO
Note on H4: INSERIR MUNICÍPIO DO PRÓPRIO
Note on M5: INSERIR NÚMERO DA ART / RRT DO LEVANTAMENTO OU ORÇAMENTO ESTIMATIVO - CAMPO OBRIGATÓRIO OBS: ALTERAR CÉLULA J5 NO CASO DE RRT
Note on F6: INSERIR DATA - CAMPO OBRIGATÓRIO
Note on M6: INSERIR NÚMERO DA IDENTIDADE PROFISSIONAL DO RESPONSÁVEL TÉCNICO - CAMPO OBRIGATÓRIO OBS: EDITAR CÉLULA J7 NO CASO DE ARQUITETO (REG. CAU).
Note on P8: Caso sejam utilizados serviços não constante na Tabela SEIL/PRED, informar, na célula correspondente, na coluna M, o tempo total em horas necessário à execução do serviço (ou seja, o tempo necessário à execução da unidade de serviço multiplicado pela quantidade total de serviço). Para os serviços constantes da tabela SEIL/PRED este campo será preenchido automaticamente. (Esta coluna não deverá ser impressa)
Note on F10: O ITEM ENCARGOS SOCIAIS COMPLEMENTARES SERÁ PREENCHIDO AUTOMATICAMENTE