## Fechamento
FOLHA RESUMO PARA FECHAMENTO DE ORÇAMENTO | [6 empty] | DATA:
PRÓPRIO: |  | CENTRO DE ESPECIALIDADES DO PARANÁ - CISAMUSEP |  |  |  |  | TIPO DE OBRA: | CONSTRUÇÃO
ENDEREÇO: |  | RUA ADOLPHO CONTESSOTTO |  |  |  |  | MUNICÍPIO: | MARINGÁ
ORGÃO PROP.: | [6 empty] | PROTOCOLO:
Nº LEVANTº: |  |  |  | ORGANIZADO POR: |  |  | ART / RRT:
|  |  |  | RESPONSÁVEL: |  |  | CREA / CAU:
OBSERVAÇÃO:
|  |  | Custo (R$) |  | BDI (%) | Valor com BDI (R$)
| Custo dos Serviços Convencionais |  | 0 |  | 0 | 0
| Custo dos Serviços de Natureza Específica |  | 0 |  | 15 | 0
| Custo Total da Obra |  |  |  |  | 0
| Valor Total da Obra com BDI |  |  |  |  | 0
|  |  | Prazo de execução: | 360 | DIAS CORRIDOS
| Relatório MAT+MO : |  |  | MATERIAL = | 0%
|  |  |  | MÃO-DE-OBRA = | 0%
CONSIDERAMOS COMO SERVIÇOS SUBCONTRATADOS E EQUIPAMENTOS OS SEGUINTES ITENS: 9.26 - 11 - 12 - 13 - 14
Referencial utilizado: |  |  | SEIL/PRED (AGOSTO 2014) e SINAPI (AGOSTO 2014)
Data-base : |  |  |  |  | Vigência: 01 de Outubro de 2014
Resolução Conjunta SEIL/PRED N° 007/2014
|  | _________________________ |  |  |  | _______________________ | __________________________
|  | Gerente do ER |  |  | Responsável Técnico |  | Responsável pela Aprovação
|  | Carimbo e Assinatura |  |  | Carimbo e Assinatura |  | Carimbo e Assinatura
SECRETARIA DE ESTADO DE INFRAESTRUTURA E LOGÍSTICA
PARANÁ EDIFICAÇÕES
DIRETORIA DE PLANEJAMENTO E PROJETOS
GERÊNCIA DE CUSTOS E ORÇAMENTOS
Note on C1: O LOGOTIPO DEVERÁ SER ADEQUADO AO ÓRGÃO
Note on F30: Dimensionar o Prazo da Obra
Note on G33: Inserir Percentual referente a Material
Note on G35: Este campo será preenchido automaticamente

## cronograma
[15 empty] | PRÓPRIO: | CENTRO DE ESPECIALIDADES DO PARANÁ - CISAMUSEP | [10 empty] | DATA: | 0
[15 empty] | MUNICÍPIO | MARINGÁ | [10 empty] | TIPO OBRA: | CONSTRUÇÃO
[15 empty] | EMPRESA: | [11 empty] | PROTOCOLO:
[27 empty] | BDI | 0%
| SERVIÇOS |  | 30 | % NO PERIODO | 60 | % NO PERIODO | 90 | % NO PERIODO | 120 | % NO PERIODO | 150 | % NO PERIODO | 180 | % NO PERIODO | 210 | % NO PERIODO | 240 | % NO PERIODO | 270 | % NO PERIODO | 300 | % NO PERIODO | 330 | % NO PERIODO | 360 | % NO PERIODO | VALOR | VALOR
ITEM |  | ÍNDICE | [24 empty] | SERVIÇO | PLANILHA
[27 empty] | C/ BDI | S/ BDI
SERVIÇOS DE EDIFICAÇÕES CONVENCIONAIS
0 | ENCARGOS SOCIAIS COMPLEMENTARES | 0% | 0
1 | SERVIÇOS PRELIMINARES | 0% | 0 |  | 0 |  | 0 |  | 0 |  | 0 |  | 0 |  | 0 |  | 0 |  | 0 |  | 0 |  | 0 |  | 0 |  | 0 | 0 | 0 | 0%
2 | MOVIMENTO DE TERRA | 0% | 0 |  | 0 |  | 0 |  | 0 |  | 0 |  | 0 |  | 0 |  | 0 |  | 0 |  | 0 |  | 0 |  | 0 |  | 0 | 0 | 0 | 0%
3 | COBERTURA | 0% | 0 |  | 0 |  | 0 |  | 0 |  | 0 |  | 0 |  | 0 |  | 0 |  | 0 |  | 0 |  | 0 |  | 0 |  | 0 | 0 | 0 | 0%
4 | FUNDAÇÃO E ESTRUTURA | 0% | 0 |  | 0 |  | 0 |  | 0 |  | 0 |  | 0 |  | 0 |  | 0 |  | 0 |  | 0 |  | 0 |  | 0 |  | 0 | 0 | 0 | 0%
5 | ALVENARIA - VEDAÇÃO | 0% | 0 |  | 0 |  | 0 |  | 0 |  | 0 |  | 0 |  | 0 |  | 0 |  | 0 |  | 0 |  | 0 |  | 0 |  | 0 | 0 | 0 | 0%
6 | IMPERMEABILIZAÇÃO | 0% | 0 |  | 0 |  | 0 |  | 0 |  | 0 |  | 0 |  | 0 |  | 0 |  | 0 |  | 0 |  | 0 |  | 0 |  | 0 | 0 | 0 | 0%
7 | REVESTIMENTOS | 0% | 0 |  | 0 |  | 0 |  | 0 |  | 0 |  | 0 |  | 0 |  | 0 |  | 0 |  | 0 |  | 0 |  | 0 |  | 0 | 0 | 0 | 0%
8 | ESQUARIAS | 0% | 0 |  | 0 |  | 0 |  | 0 |  | 0 |  | 0 |  | 0 |  | 0 |  | 0 |  | 0 |  | 0 |  | 0 |  | 0 | 0 | 0 | 0%
9 | INSTALAÇÃO ELÉTRICA | 0% | 0 |  | 0 |  | 0 |  | 0 |  | 0 |  | 0 |  | 0 |  | 0 |  | 0 |  | 0 |  | 0 |  | 0 |  | 0 | 0 | 0 | 0%
10 | INSTALAÇÃO HIDRÁULICA | 0% | 0 |  | 0 |  | 0 |  | 0 |  | 0 |  | 0 |  | 0 |  | 0 |  | 0 |  | 0 |  | 0 |  | 0 |  | 0 | 0 | 0 | 0%
11 | PAISAGISMO | 0% | 0 |  | 0 |  | 0 |  | 0 |  | 0 |  | 0 |  | 0 |  | 0 |  | 0 |  | 0 |  | 0 |  | 0 |  | 0 | 0 | 0 | 0%
12 | LIMPEZA E ARREMATES FINAIS | 0% | 0 |  | 0 |  | 0 |  | 0 |  | 0 |  | 0 |  | 0 |  | 0 |  | 0 |  | 0 |  | 0 |  | 0 |  | 0 | 0 | 0 | 0%
|  | 0% | 0 |  | 0 |  | 0 |  | 0 |  | 0 |  | 0 |  | 0 |  | 0 |  | 0 |  | 0 |  | 0 |  | 0 |  | 0
|  | 0% | 0 |  | 0 |  | 0 |  | 0 |  | 0 |  | 0 |  | 0 |  | 0 |  | 0 |  | 0 |  | 0 |  | 0 |  | 0
|  | 0% | 0 |  | 0 |  | 0 |  | 0 |  | 0 |  | 0 |  | 0 |  | 0 |  | 0 |  | 0 |  | 0 |  | 0 |  | 0
|  | 0% | 0 |  | 0 |  | 0 |  | 0 |  | 0 |  | 0 |  | 0 |  | 0 |  | 0 |  | 0 |  | 0 |  | 0 |  | 0
SERVIÇOS DE NATUREZA ESPECÍFICA
9.26 | GRUPO GERADOR | 0% | 0 |  | 0 |  | 0 |  | 0 |  | 0 |  | 0 |  | 0 |  | 0 |  | 0 |  | 0 |  | 0 |  | 0 |  | 0 | 0 | 0 | 0%
11 | BANCADAS - MÓVEIS | 0% | 0 |  | 0 |  | 0 |  | 0 |  | 0 |  | 0 |  | 0 |  | 0 |  | 0 |  | 0 |  | 0 |  | 0 |  | 0 | 0 | 0 | 0%
12 | AR CONDICIONADO | 0% | 0 |  | 0 |  | 0 |  | 0 |  | 0 |  | 0 |  | 0 |  | 0 |  | 0 |  | 0 |  | 0 |  | 0 |  | 0 | 0 | 0 | 0%
13 | GASES ESPECIAIS | 0% | 0 |  | 0 |  | 0 |  | 0 |  | 0 |  | 0 |  | 0 |  | 0 |  | 0 |  | 0 |  | 0 |  | 0 |  | 0 | 0 | 0 | 0%
14 | ELEVADOR | 0% | 0 |  | 0 |  | 0 |  | 0 |  | 0 |  | 0 |  | 0 |  | 0 |  | 0 |  | 0 |  | 0 |  | 0 |  | 0 | 0 | 0 | 0%
|  |  | 0 |  | 0 |  | 0 |  | 0 |  | 0 |  | 0 |  | 0 |  | 0 |  | 0 |  | 0 |  | 0 |  | 0 |  | 0
VALOR DA PARCELA DETERMINADA COM BASE NO PREÇO MÁXIMO |  | 0% | 0 | 0% | 0 | 0% | 0 | 0% | 0 | 0% | 0 | 0% | 0 | 0% | 0 | 0% | 0 | 0% | 0 | 0% | 0 | 0% | 0 | 0% | 0 | 0% | 0 | 0
VALOR DA PARCELA CONSIDERANDO O DESCONTO PROPOSTO |  |  | 0 | 0% | 0 | 0% | 0 | 0% | 0 | 0% | 0 | 0% | 0 | 0% | 0 | 0% | 0 | 0% | 0 | 0% | 0 | 0% | 0 | 0% | 0 | 0% | 0
TOTAL ACUMULADO COM O DESCONTO PROPOSTO |  |  | 0 | 0% | 0 | 0% | 0 | 0% | 0 | 0% | 0 | 0% | 0 | 0% | 0 | 0% | 0 | 0% | 0 | 0% | 0 | 0% | 0 | 0% | 0 | 0%
POR FAVOR, SOMENTE INSIRA DADOS NAS CÉLULAS EM AMARELO. NÃO TEM MISTÉRIO
0
1 | SERVIÇOS PRELIMINARES |  | 0
2 | MOVIMENTO DE TERRA |  | 0
3 | COBERTURA |  | 0
4 | FUNDAÇÃO E ESTRUTURA |  | 0
5 | ALVENARIA - VEDAÇÃO |  | 0
6 | IMPERMEABILIZAÇÃO |  | 0
7 | REVESTIMENTOS |  | 0
8 | ESQUARIAS |  | 0
9 | INSTALAÇÃO ELÉTRICA |  | 0
10 | INSTALAÇÃO HIDRÁULICA |  | 0
15 | PAISAGISMO |  | 0
16 | LIMPEZA E ARREMATES FINAIS |  | 0
9.26 | GRUPO GERADOR CUMMINS POWER GENERATION, EM PARALELO, MODELO C500 D6, DESENVOLVENDO A POTENCIA NOMINAL DE 500KVA(625KVA) EM REGIME "STANDBY" , TOTALIZANDO UM FORNECIMENTO TOTAL DE 1000KW, NA TENSÃO DE 220/127V, INCLUSO PAINEL DE SINCRONISMO, PAINEL DE TRANFERENCIA E CARENAGEM.(VIDE ESPECIFICAÇÃO NO MEMORIAL DESCRITIVO) |  | 0
11 | BANCADAS - MÓVEIS |  | 0
12 | AR CONDICIONADO |  | 0
13 | GASES ESPECIAIS |  | 0
14 | ELEVADOR |  | 0
0
0 | TOTAL |  | 0
SECRETARIA DE ESTADO DE INFRAESTRUTURA E LOGÍSTICA
PARANÁ EDIFICAÇÕES
DIRETORIA DE PLANEJAMENTO E PROJETOS
GERÊNCIA DE CUSTOS E ORÇAMENTOS
Note on B12: ESTE ITEM DEVERÁ SER FATURADO DE ACORDO COM O % DA MEDIÇÃO
Note on B29: ELEVADORES, CENTRAL DE AR CONDICIONADO, ENTRE OUTROS.
Note on C37: INSERIR O PERCENTUAL DE DESCONTO OFERTADO PELA EMPRESA COM 4 CASAS DECIMAIS
Note on AB37: VERIFICAR SE O SOMATÓRIO DAS PARCELAS CONSIDERANDO OS ARREDONDAMENTOS SE IGUALAM AO PREÇO MÁXIMO (CÉLULA P39) E/OU VALOR PROPOSTO (CÉLULA P40).

## PLANILHA_SINTÉTICA
PLANILHA DE SERVIÇOS SINTÉTICA COM DESONERAÇÃO
|  | SECRETARIA DE ESTADO DE INFRAESTRUTURA E LOGÍSTICA | [5 empty] | PROTOCOLO Nº:
|  | PARANÁ EDIFICAÇÕES | ENDEREÇO: | RUA ADOLPHO CONTESSOTTO |  |  |  | ORGÃO:
|  | PRÓPRIO: CENTRO DE ESPECIALIDADES DO PARANÁ - CISAMUSEP | MUNICIPIO: | MARINGÁ |  |  |  | COORDENADAS:
|  | TABELAS DE REFERÊNCIA: SEIL/PRED (AGOSTO/2014) E SINAPI/PR (AGOSTO/2014) VERSÃO 1.0 | LEVANTAMENTO Nº: |  |  |  |  | ART N°:
|  | DATA: | RESPONSÁVEL TÉCNICO: |  |  |  |  | REG. CREA:
ITEM | CÓDIGO DO SERVIÇO | DESCRIÇÃO DO SERVIÇO | UNIDADE DE MEDIDA | QUANTI DADE | MATERIAL | MÃO DE OBRA | CUSTO UNITÁRIO | MATERIAL | MÃO DE OBRA | CUSTO TOTAL (R$) | CUSTO TOTAL ITEM (R$)
1 |  | SERVIÇOS PRELIMINARES | [8 empty] | 0
1.1 |  | LIGACOES PROVISORIAS
1.2 | 73960/1 | INSTAL/LIGACAO PROVISORIA ELETRICA BAIXA TENSAO P/CANT OBRA OBRA,M3-CHAVE 100A CARGA 3KWH,20CV EXCL FORN MEDIDOR | UN | 1 |  |  | 0 | 0 | 0 | 0
1.3 | 73860/12 | CABO DE COBRE ISOLADO PVC 450/750V 16MM2 RESISTENTE A CHAMA - FORNECIMENTO E INSTALACAO | M | 300 |  |  | 0 | 0 | 0 | 0
1.4 | 72935 | ELETRODUTO DE PVC FLEXIVEL CORRUGADO DN 25MM (1") FORNECIMENTO EINSTALACAO | M | 100 |  |  | 0 | 0 | 0 | 0
1.5 | 74218/1 | KIT CAVALETE PVC COM REGISTRO 3/4" - FORNECIMENTO E INSTALACAO | UN | 1 |  |  | 0 | 0 | 0 | 0
1.6 | 74165/4 | TUBO PVC ESGOTO PREDIAL DN 100MM, INCLUSIVE CONEXOES - FORNECIMENTO E INSTALACAO | M | 30 |  |  | 0 | 0 | 0 | 0
1.7 | 75030/4 | TUBO PVC SOLDAVEL AGUA FRIA DN 50MM, INCLUSIVE CONEXOES - FORNECIMENTO E INSTALACAO | M | 15 |  |  | 0 | 0 | 0 | 0
1.8 | 75030/2 | TUBO PVC SOLDAVEL AGUA FRIA DN 32MM, INCLUSIVE CONEXOES - FORNECIMENTO E INSTALACAO | M | 100 |  |  | 0 | 0 | 0 | 0
1.9 | 74185/1 | REGISTRO GAVETA 3/4" BRUTO LATAO - FORNECIMENTO E INSTALACAO | UN | 3 |  |  | 0 | 0 | 0 | 0
1.10 | 74182/1 | REGISTRO GAVETA 1.1/2" BRUTO LATAO - FORNECIMENTO E INSTALACAO | UN | 4 |  |  | 0 | 0 | 0 | 0
1.11 | 88503 | CAIXA D¿ÁGUA EM POLIETILENO, 1000 LITROS, COM ACESSÓRIOS | UN | 2 |  |  | 0 | 0 | 0 | 0
1.12 | 74058/2 | TORNEIRA DE BOIA VAZAO TOTAL 3/4" COM BALAO PLASTICO - FORNECIMENTO E INSTALACAO | UN | 2 |  |  | 0 | 0 | 0 | 0
1.13 | 73847/1 | ALUGUEL CONTAINER/ESCRIT INCL INST ELET LARG=2,20 COMP=6,20M ALT=2,50M CHAPA ACO C/NERV TRAPEZ FORRO C/ISOL TERMO/ACUSTICO CHASSIS REFORC PISO COMPENS NAVAL EXC TRANSP/CARGA/DESCARGA | MES | 2 |  |  | 0 | 0 | 0 | 0
1.14 | 73847/4 | ALUGUEL CONTAINER/SANIT C/4 VASOS/1 LAVAT/1 MIC/4 CHUV LARG= 2,20M COMPR=6,20M ALT=2,50M CHAPAS ACO C/NERV TRAPEZ FORRO C/ ISOL TERMO-ACUST CHASSIS REFORC PISO COMPENS NAVAL INCL INST ELETR/HIDRO-SANI T EXCLTRANSP/ CARGA/ DESC | MES | 2 |  |  | 0 | 0 | 0 | 0
1.15 |  | PREPARO DE TERRENO, BARRACAO, TAPUME, FECHAMENTOS E PLACA DE OBRA
1.16 | 73672 | DESMATAMENTO E LIMPEZA MECANIZADA DE TERRENO COM ARVORES ATE Ø 15CM, UTILIZANDO TRATOR DE ESTEIRAS | M2 | 6650.78 |  |  | 0 | 0 | 0 | 0
1.17 | 74220/1 | TAPUME DE CHAPA DE MADEIRA COMPENSADA, E= 6MM, COM PINTURA A CAL E REAPROVEITAMENTO DE 2X | M2 | 420 |  |  | 0 | 0 | 0 | 0
1.18 | 74209/1 | PLACA DE OBRA EM CHAPA DE ACO GALVANIZADO | M2 | 4.5 |  |  | 0 | 0 | 0 | 0
1.19 | 73752/1 | SANITARIO COM VASO E CHUVEIRO PARA PESSOAL DE OBRA, COLETIVO DE 2 MODULOS, INCLUSIVE INSTALACAO E APARELHOS, REAPROVEITADO 2 VEZES | UN | 2 |  |  | 0 | 0 | 0 | 0
1.20 | 74210/1 | BARRACAO PARA DEPOSITO EM TABUAS DE MADEIRA, COBERTURA EM FIBROCIMENTO 4 MM, INCLUSO PISO ARGAMASSA TRAÇO 1:6 (CIMENTO E AREIA) | M2 | 60 |  |  | 0 | 0 | 0 | 0
1.21 | 73805/1 | BARRACAO DE OBRA PARA ALOJAMENTO/ESCRITORIO, PISO EM PINHO 3A, PAREDES EM COMPENSADO 10MM, COBERTURA EM TELHA AMIANTO 6MM, INCLUSO INSTALACOES ELETRICAS E ESQUADRIAS | M2 | 250 |  |  | 0 | 0 | 0 | 0
1.22 |  | LOCACAO DE OBRA
1.23 | 73992/1 | LOCACAO CONVENCIONAL DE OBRA, ATRAVÉS DE GABARITO DE TABUAS CORRIDAS PONTALETADAS A CADA 1,50M, SEM REAPROVEITAMENTO | M2 | 1988.91 |  |  | 0 | 0 | 0 | 0
1.24 |  | EQUIPE TÉCNICA DE APOIO - ADMINISTRAÇÃO LOCAL
1.25 | 90719 | ENGENHEIRO DE OBRA PLENO (1/2 PERÍODO) | MÊS | 12 |  |  | 0 | 0 | 0 | 0
1.26 | 90720 | MESTRE DE OBRAS | MÊS | 12 |  |  | 0 | 0 | 0 | 0
1.27 | 90722 | APONTADOR OU APROPRIADOR | MÊS | 12 |  |  | 0 | 0 | 0 | 0
1.28 | 90723 | ALMOXARIFE | MÊS | 12 |  |  | 0 | 0 | 0 | 0
1.29 | 90724 | VIGIA NOTURNO | MÊS | 12 |  |  | 0 | 0 | 0 | 0
1.30 | 90725 | TOPOGRAFO | MÊS | 2 |  |  | 0 | 0 | 0 | 0
1.31 | 90726 | AUXILIAR DE TOPÓGRAFO | MÊS | 2 |  |  | 0 | 0 | 0 | 0
2 |  | MOVIMENTO DE TERRA | [8 empty] | 0
2.1 | 83338 | ESCAVACAO MECANICA, A CEU ABERTO, EM MATERIAL DE 1A CATEGORIA, COM ESCAVADEIRA HIDRAULICA, CAPACIDADE DE 0,78 M3 | M3 | 9259.05 |  |  | 0 | 0 | 0 | 0
2.2 | 5719 | REATERRO APILOADO EM CAMADAS 0,20M, UTILIZANDO MATERIAL ARGILO-ARENOSO ADQUIRIDO EM JAZIDA, JÁ CONSIDERANDO UM ACRÉSCIMO DE 25% NO VOLUME DO MATERIAL ADQUIRIDO, NÃO CONSIDERANDO O TRANSPORTE ATÉ O REATERRO | M3 | 299.1 |  |  | 0 | 0 | 0 | 0
2.3 | 72843 | TRANSPORTE COMERCIAL COM CAMINHAO BASCULANTE 6 M3, RODOVIA PAVIMENTADA | T/KM | 4473.45 |  |  | 0 | 0 | 0 | 0
2.4 |  | FUNDAÇÕES E MURO DE ARRIMO
2.5 | 73965/10 | ESCAVACAO MANUAL DE VALA EM MATERIAL DE 1A CATEGORIA ATE 1,5M EXCLUINDO ESGOTAMENTO / ESCORAMENTO | M3 | 507.5 |  |  | 0 | 0 | 0 | 0
2.6 | 73964/4 | REATERRO DE VALAS / CAVAS, COMPACTADA A MAÇO, EM CAMADAS DE ATÉ 30 CM. | M3 | 286.63 |  |  | 0 | 0 | 0 | 0
2.7 | 72209 | CARGA MANUAL E REMOCAO E ENTULHO COM TRANSPORTE ATE 1KM EM CAMINHAO BASCULANTE 6M3 | M3 | 1044.44 |  |  | 0 | 0 | 0 | 0
2.8 | 73964/4 | REATERRO DE VALAS / CAVAS, COMPACTADA A MAÇO, EM CAMADAS DE ATÉ 30 CM. | M3 | 469.83 |  |  | 0 | 0 | 0 | 0
3 |  | COBERTURA | [8 empty] | 0
3.1 | 73931/1 | ESTRUTURA EM MADEIRA APARELHADA, PARA TELHA ONDULADA DE FIBROCIMENTO, ALUMINIO OU PLASTICA, APOIADA EM LAJE OU PAREDE | M2 | 1792.15 |  |  | 0 | 0 | 0 | 0
3.2 | 74088/1 | TELHAMENTO COM TELHA DE FIBROCIMENTO ONDULADA, ESPESSURA 6MM, INCLUSO JUNTAS DE VEDACAO E ACESSORIOS DE FIXACAO, EXCLUINDO MADEIRAMENTO | M2 | 1792.15 |  |  | 0 | 0 | 0 | 0
3.3 | 75381/1 | COBERTURA COM TELHA DE CHAPA DE AÇO ZINCADO, ONDULADA, ESPESSURA DE 0,5MM | M2 | 48.75 |  |  | 0 | 0 | 0 | 0
3.4 | 74045/1 | CUMEEIRA UNIVERSAL PARA TELHA DE FIBROCIMENTO ONDULADA ESPESSURA6 MM, INCLUSO JUNTAS DE VEDACAO E ACESSORIOS DE FIXACAO | M | 107.3 |  |  | 0 | 0 | 0 | 0
3.5 | 72105 | CALHA EM CHAPA DE ACO GALVANIZADO NUMERO 24, DESENVOLVIMENTO DE 50CM | M | 360.6 |  |  | 0 | 0 | 0 | 0
3.6 | 72107 | RUFO EM CHAPA DE ACO GALVANIZADO NUMERO 24, DESENVOLVIMENTO DE 25CM | M | 941.25 |  |  | 0 | 0 | 0 | 0
3.7 | 90554 | TRELIÇA METALICA, INCLUSO PINTURA, CONFORME PROJETO - MARQUISE | KG | 1846.33 |  |  | 0 | 0 | 0 | 0
3.8 | 90716 | COBERTURA EM LONA TENSIONADA COM ESTRUTURA METÁLICA- COMPLETO, CONF PROJETO | M2 | 49.4 |  |  | 0 | 0 | 0 | 0
4 |  | FUNDAÇÃO E ESTRUTURA | [8 empty] | 0
4.1 |  | FUNDAÇÕES
4.2 | 90684 | ESCAVAÇÃO DE ESCATA D=25CM | M | 90 |  |  | 0 | 0 | 0 | 0
4.3 | 90685 | ESCAVAÇÃO DE ESCATA D=30CM | M | 3700 |  |  | 0 | 0 | 0 | 0
4.4 | 90686 | ESCAVAÇÃO DE ESCATA D=40CM | M | 3369.5 |  |  | 0 | 0 | 0 | 0
4.5 | 90687 | ESCAVAÇÃO DE ESCATA D=60CM | M | 476 |  |  | 0 | 0 | 0 | 0
4.6 | 83532 | LASTRO DE CONCRETO, PREPARO MECANICO | M3 | 17.3 |  |  | 0 | 0 | 0 | 0
4.7 | 5651 | FORMA TABUA PARA CONCRETO EM FUNDACAO C/ REAPROVEITAMENTO 5X | M2 | 2625.56 |  |  | 0 | 0 | 0 | 0
4.8 | 74138/4 | CONCRETO USINADO BOMBEADO FCK=30MPA, INCLUSIVE LANCAMENTO E ADENSAMENTO | M3 | 616.82 |  |  | 0 | 0 | 0 | 0
4.9 | 74254/1 | ARMACAO ACO CA-50 DIAM.16,0 (5/8) À 25,0MM (1) - FORNECIMENTO/ CORTE(PERDA DE 10%) / DOBRA / COLOCAÇÃO. | KG | 10648 |  |  | 0 | 0 | 0 | 0
4.10 | 74254/2 | ARMACAO ACO CA-50, DIAM. 6,3 (1/4) À 12,5MM(1/2) -FORNECIMENTO/ CORTE(PERDA DE 10%) / DOBRA / COLOCAÇÃO. | KG | 23573 |  |  | 0 | 0 | 0 | 0
4.11 | 73942/2 | ARMACAO DE ACO CA-60 DIAM. 3,4 A 6,0MM.- FORNECIMENTO / CORTE (C/PERDA DE 10%) / DOBRA / COLOCAÇÃO. | KG | 2175 |  |  | 0 | 0 | 0 | 0
4.12 |  | ESTRUTURA
4.13 | 84214 | FORMA PARA ESTRUTURAS DE CONCRETO (PILAR, VIGA E LAJE) EM CHAPA DE MADEIRA COMPENSADA RESINADA, DE 1,10 X 2,20, ESPESSURA = 12 MM, 02 UTILIZACOES. (FABRICACAO, MONTAGEM E DESMONTAGEM) | M2 | 4898.1 |  |  | 0 | 0 | 0 | 0
4.14 | 74254/1 | ARMACAO ACO CA-50 DIAM.16,0 (5/8) À 25,0MM (1) - FORNECIMENTO/ CORTE(PERDA DE 10%) / DOBRA / COLOCAÇÃO. | KG | 6339 |  |  | 0 | 0 | 0 | 0
4.15 | 74254/2 | ARMACAO ACO CA-50, DIAM. 6,3 (1/4) À 12,5MM(1/2) -FORNECIMENTO/ CORTE(PERDA DE 10%) / DOBRA / COLOCAÇÃO. | KG | 27503 |  |  | 0 | 0 | 0 | 0
4.16 | 73942/2 | ARMACAO DE ACO CA-60 DIAM. 3,4 A 6,0MM.- FORNECIMENTO / CORTE (C/PERDA DE 10%) / DOBRA / COLOCAÇÃO. | KG | 4985 |  |  | 0 | 0 | 0 | 0
4.17 | 74138/4 | CONCRETO USINADO BOMBEADO FCK=30MPA, INCLUSIVE LANCAMENTO E ADENSAMENTO | M3 | 375.54 |  |  | 0 | 0 | 0 | 0
4.18 | 90003 | LAJE PRE-MOLDADA C/ESCORAMENTO, INCLUSO CAPA DE CONCRETO E FERRAGEM COMPLEMENTAR, CONF. PROJETO | M2 | 3466.34 |  |  | 0 | 0 | 0 | 0
4.19 | 74200/1 | VERGA 10X10CM EM CONCRETO PRÉ-MOLDADO FCK=20MPA (PREPARO COM BETONEIRA) AÇO CA60, BITOLA FINA, INCLUSIVE FORMAS TABUA 3A. | M | 1279 |  |  | 0 | 0 | 0 | 0
5 |  | ALVENARIA - VEDAÇÃO | [8 empty] | 0
5.1 | 87523 | ALVENARIA DE VEDAÇÃO DE BLOCOS CERÂMICOS FURADOS NA HORIZONTAL DE 9X14X19CM (ESPESSURA 9CM) DE PAREDES COM ÁREA LÍQUIDA MAIOR OU IGUAL A 6M² COM VÃOS E ARGAMASSA DE ASSENTAMENTO COM PREPARO EM BETONEIRA. AF_06/2014 | M2 | 4077.19 |  |  | 0 | 0 | 0 | 0
5.2 | 87525 | ALVENARIA DE VEDAÇÃO DE BLOCOS CERÂMICOS FURADOS NA HORIZONTAL DE 14X9X19CM (ESPESSURA 14CM) DE PAREDES COM ÁREA LÍQUIDA MAIOR OU IGUAL A 6M² COM VÃOS E ARGAMASSA DE ASSENTAMENTO COM PREPARO EM BETONEIRA. AF_06/2014. | M2 | 3323.42 |  |  | 0 | 0 | 0 | 0
5.3 | 90557 | ALVENARIA EM TIJOLO CERAMICO FURADO 10X10X20CM, 2 VEZ (ESPESSURA 40CM), ASSENTADO EM ARGAMASSA E=1,0CM | M2 | 121.02 |  |  | 0 | 0 | 0 | 0
5.4 | 90559 | ALVENARIA EM TIJOLO CERAMICO FURADO, ASSENTADO EM ARGAMASSA E=1,0CM | M3 | 70.68 |  |  | 0 | 0 | 0 | 0
5.5 | 90556 | PAREDE EM GESSO ACARTONADO | M2 | 20.88 |  |  | 0 | 0 | 0 | 0
5.6 | 90164 | DIVISORIA EM GRANITO CINZA, ESP=3CM, POLIDO DUAS FACES, INCLUSIVE ASSENTAMENTO, CONSIDERANDO 5% DE PERDAS PARA O GRANITO | M2 | 69.13 |  |  | 0 | 0 | 0 | 0
5.7 | 73844/2 | MURO DE ARRIMO DE ALVENARIA DE TIJOLOS | M3 | 62.26 |  |  | 0 | 0 | 0 | 0
5.8 | 90582 | MURO/MURETA EM TIJOLO CERAMICO FURADO 10X20X20CM, 1/2 VEZ, ASSENTADO EM ARGAMASSA TRACO 1:2:8 (CIMENTO, CAL E AREIA), JUNTAS 12MM, INCLUSO FUNDAÇÃO E ESTRUTURA | M2 | 57.17 |  |  | 0 | 0 | 0 | 0
5.9 | 90583 | MURO/MURETA EM TIJOLO CERAMICO FURADO 10X20X20CM, 1 VEZ, ASSENTADO EM ARGAMASSA TRACO 1:2:8 (CIMENTO, CAL E AREIA), JUNTAS 12MM, INCLUSO FUNDAÇÃO E ESTRUTURA | M2 | 281 |  |  | 0 | 0 | 0 | 0
6 |  | IMPERMEABILIZAÇÃO | [8 empty] | 0
6.1 | 83737 | IMPERMEABILIZACAO DE SUPERFICIE COM MANTA ASFALTICA (COM POLIMEROS TIPO APP), E=3 MM | M2 | 145.18 |  |  | 0 | 0 | 0 | 0
6.2 | 73922/3 | PISO CIMENTADO TRACO 1:3 (CIMENTO E AREIA) ACABAMENTO LISO ESPESSURA 2,0CM, PREPARO MANUAL DA ARGAMASSA | M2 | 145.18 |  |  | 0 | 0 | 0 | 0
6.3 | 83753 | PROTECAO MECANICA DE SUPERFICIE COM ARGAMASSA DE CIMENTO E AREIA, TRACO 1:3, JUNTA BATIDA, E=3 CM | M2 | 145.18 |  |  | 0 | 0 | 0 | 0
6.4 | 74106/1 | IMPERMEABILIZACAO DE ESTRUTURAS ENTERRADAS, COM TINTA ASFALTICA,DUAS DEMAOS. | M2 | 2421.83 |  |  | 0 | 0 | 0 | 0
7 |  | REVESTIMENTOS | [8 empty] | 0
7.1 |  | PISO
7.2 | 90001 | LASTRO DE CONCRETO TRACO 1:3:5, ESPESSURA 8CM, PREPARO MECANICO, INCLUSO ADITIVO IMPERMEABILIZANTE | M2 | 1593.1 |  |  | 0 | 0 | 0 | 0
7.3 | 73922/3 | PISO CIMENTADO TRACO 1:3 (CIMENTO E AREIA) ACABAMENTO LISO ESPESSURA 2,0CM, PREPARO MANUAL DA ARGAMASSA | M2 | 3405.68 |  |  | 0 | 0 | 0 | 0
7.4 | 90004 | PISO EM PORCELANATO 45X45, ASSENTADA COM ARGAMASSA COLANTE, COM REJUNTAMENTO EPOXI, INCLUSO RODAPÉ | M2 | 357.77 |  |  | 0 | 0 | 0 | 0
7.5 | 90584 | PISO MANTA VINILICA CONDUTIVO, INCLUSO RODAPÉ | M2 | 81.54 |  |  | 0 | 0 | 0 | 0
7.6 | 73764/5 | PAVIMENTACAO EM BLOCOS DE CONCRETO SEXTAVADO, ESPESSURA 8CM, FCK35MPA, ASSENTADOS SOBRE COLCHAO DE AREIA. | M2 | 869.85 |  |  | 0 | 0 | 0 | 0
7.7 | 73764/1 | PAVIMENTACAO EM BLOCOS DE CONCRETO SEXTAVADO, ESPESSURA 6 CM, JUNTA RÍGIDA, COM ARGAMASSA NO TRACO 1:4 (CIMENTO E AREIA), ASSENTADOS SOBRE COLCHAO DE PO DE PEDRA, COM APOIO DE CAMINHÃO TOCO. | M2 | 1461.79 |  |  | 0 | 0 | 0 | 0
7.8 | 90672 | PISO GRANILITE, ESP=15MM, INCLUSO RODAPÉ 10CM - CONF. PROJETO | M2 | 2786.88 |  |  | 0 | 0 | 0 | 0
7.9 | 90585 | PISO FULGET, INCLUSO RODAPÉ | M2 | 139.19 |  |  | 0 | 0 | 0 | 0
7.10 | 90586 | PAVIMENTACAO EM BRITA ESPESSURA 3CM, INCLUSO MANTA GEOTEXTIL | M2 | 1877.06 |  |  | 0 | 0 | 0 | 0
7.11 | 73676 | PISO CIMENTADO TRAÇO 1:3 (CIMENTO E AREIA) ACABAMENTO LISO PIGMENTADO ESPESSURA 1,5CM COM JUNTAS PLASTICAS DE DILATACAO E ARGAMASSA EM PREPARO MANUAL | M2 | 272.46 |  |  | 0 | 0 | 0 | 0
7.12 | 90562 | PISO PODOTATIL ALERTA / DIRECIONAL | M2 | 58.9 |  |  | 0 | 0 | 0 | 0
7.13 | 90692 | FAIXA DE GRANITO PARA DEGRAU DAS ESCADAS,COF. PROJETO | M | 128.8 |  |  | 0 | 0 | 0 | 0
7.14 | 74245/1 | PINTURA ACRILICA EM PISO CIMENTADO DUAS DEMAOS | M2 | 30.27 |  |  | 0 | 0 | 0 | 0
7.15 | 74223/1 | MEIO-FIO (GUIA) DE CONCRETO PRE-MOLDADO, DIMENSÕES 12X15X30X100CM (FACE SUPERIORXFACE INFERIORXALTURAXCOMPRIMENTO),REJUNTADO C/ARGAMASSA 1:4 CIMENTO:AREIA, INCLUINDO ESCAVAÇÃO E REATERRO. | M | 268 |  |  | 0 | 0 | 0 | 0
7.16 | 74012/1 | SARJETA EM CONCRETO, PREPARO MANUAL, COM SEIXO ROLADO, ESPESSURA= 8CM, LARGURA = 40CM. | M | 268 |  |  | 0 | 0 | 0 | 0
7.17 | 90695 | MEIO-FIO (GUIA) DE CONCRETO, DIMENSOES 5X9X100CM, REJUNTADO C/ARGAMASSA 1:4 CIMENTO:AREIA, INCLUINDO ESCAVACAO E REATERRO. | M | 265 |  |  | 0 | 0 | 0 | 0
7.18 |  | PAREDES
7.19 | 87878 | CHAPISCO APLICADO TANTO EM PILARES E VIGAS DE CONCRETO COMO EM ALVENARIAS DE PAREDES INTERNAS, COM COLHER DE PEDREIRO. ARGAMASSA TRAÇO 1:3 COM PREPARO MANUAL. AF_06/2014 | M2 | 9549.6 |  |  | 0 | 0 | 0 | 0
7.20 | 87904 | CHAPISCO APLICADO TANTO EM PILARES E VIGAS DE CONCRETO COMO EM ALVENARIA DE FACHADA COM PRESENÇA DE VÃOS, COM COLHER DE PEDREIRO.ARGAMASSA TRAÇO 1:3 COM PREPARO MANUAL. AF_06/2014 | M2 | 5874.84 |  |  | 0 | 0 | 0 | 0
7.21 | 87531 | EMBOÇO, PARA RECEBIMENTO DE CERÂMICA, EM ARGAMASSA TRAÇO 1:2:8, PREPARO MECÂNICO COM BETONEIRA 400L, APLICADO MANUALMENTE EM FACES INTERNAS DE PAREDES DE AMBIENTES COM ÁREA ENTRE 5M2 E 10M2, ESPESSURA DE 20 MM, COM EXECUÇÃO DE TALISCAS. AF_06/2014 | M2 | 9549.6 |  |  | 0 | 0 | 0 | 0
7.22 | 87775 | EMBOÇO OU MASSA ÚNICA EM ARGAMASSA TRAÇO 1:2:8, PREPARO MECÂNICOCOM BETONEIRA 400 L, APLICADA MANUALMENTE EM PANOS DE FACHADA COM PRESENÇA DE VÃOS, ESPESSURA DE 25 MM. AF_06/2014 | M2 | 5874.84 |  |  | 0 | 0 | 0 | 0
7.23 | 88497 | APLICAÇÃO E LIXAMENTO DE MASSA LÁTEX EM PAREDES, DUAS DEMÃOS. AF_06/2014 | M2 | 8189.95 |  |  | 0 | 0 | 0 | 0
7.24 | 90730 | PINTURA LATEX ACRILICA AMBIENTES INTERNOS/EXTERNOS, TRES DEMAOS | M2 | 8189.95 |  |  | 0 | 0 | 0 | 0
7.25 | 90152 | REVESTIMENTO CERÂMICO FIXADO ARGAMASSA COLANTE, REJUNTAMENTO COM EPOXI | M2 | 1561.81 |  |  | 0 | 0 | 0 | 0
7.26 | 88428 | APLICAÇÃO MANUAL DE PINTURA COM TINTA TEXTURIZADA ACRÍLICA EM SUPERFÍCIES EXTERNAS DE SACADA DE EDIFÍCIOS DE MÚLTIPLOS PAVIMENTOS, DUAS CORES. AF_06/2014 | M2 | 4776.16 |  |  | 0 | 0 | 0 | 0
7.27 | 90587 | REVESTIMENTO ARGAMASSA BARITA | M2 | 41.28 |  |  | 0 | 0 | 0 | 0
7.28 | 90006 | REVESTIMENTO DE PASTILHA 2,0X2,0CM | M2 | 148.7 |  |  | 0 | 0 | 0 | 0
7.29 | 90593 | REVESTIMENTO EM ALUMINIO COMPOSTO | M2 | 296.77 |  |  | 0 | 0 | 0 | 0
7.30 | 90590 | CORTINA PARA LEITO | M2 | 126.28 |  |  | 0 | 0 | 0 | 0
7.31 | 90688 | REVESTIMENTO DE GRANITO PRETO - PORTAS DO ELEVADOR, CONF. PROJETO | M | 36.8 |  |  | 0 | 0 | 0 | 0
7.32 | 90693 | PROTETOR EM PVC ( BATE-MACA / CADEIRA) | M | 1424.59 |  |  | 0 | 0 | 0 | 0
7.33 | 90694 | CANTONEIRA EM PVC P/ PROTEÇÃO DE QUINA DE PAREDE | M | 54 |  |  | 0 | 0 | 0 | 0
7.34 | 90097 | PAINEL MDF PARA APLICAÇÃO NA PAREDE - RECEPÇÃO | M2 | 20 |  |  | 0 | 0 | 0 | 0
7.35 | 74121/1 | JUNTA DE DILATACAO PARA IMPERMEABILIZACAO, COM SELANTE ELASTICO MONOCOMPONENTE A BASE DE POLIURETANO, DIMENSOES 1X1CM. | M | 220 |  |  | 0 | 0 | 0 | 0
7.36 |  | TETO
7.37 | 87887 | CHAPISCO APLICADO NO TETO, COM DESEMPENADEIRA DENTADA. ARGAMASSAINDUSTRIALIZADA COM PREPARO EM MISTURADOR 300 KG. AF_06/2014 | M2 | 288.41 |  |  | 0 | 0 | 0 | 0
7.38 | 87531 | EMBOÇO, PARA RECEBIMENTO DE CERÂMICA, EM ARGAMASSA TRAÇO 1:2:8, PREPARO MECÂNICO COM BETONEIRA 400L, APLICADO MANUALMENTE EM FACES INTERNAS DE PAREDES DE AMBIENTES COM ÁREA ENTRE 5M2 E 10M2, ESPESSURA DE 20 MM, COM EXECUÇÃO DE TALISCAS. AF_06/2014 | M2 | 288.41 |  |  | 0 | 0 | 0 | 0
7.39 | 88486 | APLICAÇÃO MANUAL DE PINTURA COM TINTA LÁTEX PVA EM TETO, DUAS DEMÃOS. AF_06/2014 | M2 | 2579.66 |  |  | 0 | 0 | 0 | 0
7.40 | 88496 | APLICAÇÃO E LIXAMENTO DE MASSA LÁTEX EM TETO, DUAS DEMÃOS. AF_06/2014 | M2 | 2579.66 |  |  | 0 | 0 | 0 | 0
7.41 | 88488 | APLICAÇÃO MANUAL DE PINTURA COM TINTA LÁTEX ACRÍLICA EM TETO, DUAS DEMÃOS. AF_06/2014 | M2 | 653.15 |  |  | 0 | 0 | 0 | 0
7.42 | 88494 | APLICAÇÃO E LIXAMENTO DE MASSA LÁTEX EM TETO, UMA DEMÃO. AF_06/2014 | M2 | 653.15 |  |  | 0 | 0 | 0 | 0
7.43 | 90010 | FORRO DE GESSO EM PLACAS, INCL. ESTRUTURA | M2 | 2502.09 |  |  | 0 | 0 | 0 | 0
7.44 | 90013 | FORRO DE GESSO EM PLACAS REMOVIVEL, INCL. ESTRUTURA | M2 | 413.99 |  |  | 0 | 0 | 0 | 0
7.45 | 90011 | FORRO DE GESSO EM PLACAS TIPO RU, INCL. ESTRUTURA | M2 | 97.52 |  |  | 0 | 0 | 0 | 0
7.46 | 90593 | REVESTIMENTO EM ALUMINIO COMPOSTO | M2 | 118.2 |  |  | 0 | 0 | 0 | 0
8 |  | ESQUARIAS | [8 empty] | 0
8.1 |  | MADEIRA
8.2 | 73910/1 | PORTA DE MADEIRA COMPENSADA LISA PARA PINTURA, 60X210X3,5CM, INCLUSO ADUELA 2A, ALIZAR 2A E DOBRADICAS | UN | 1 |  |  | 0 | 0 | 0 | 0
8.3 | 73910/3 | PORTA DE MADEIRA COMPENSADA LISA PARA PINTURA, 70X210X3,5CM, INCLUSO ADUELA 2A, ALIZAR 2A E DOBRADICAS | UN | 6 |  |  | 0 | 0 | 0 | 0
8.4 | 73910/5 | PORTA DE MADEIRA COMPENSADA LISA PARA PINTURA, 80X210X3,5CM, INCLUSO ADUELA 2A, ALIZAR 2A E DOBRADICAS | UN | 25 |  |  | 0 | 0 | 0 | 0
8.5 | 73910/10 | PORTA DE MADEIRA COMPENSADA LISA PARA PINTURA, 90X210X3,5CM, INCLUSO ADUELA 2A, ALIZAR 2A E DOBRADICAS | UN | 120 |  |  | 0 | 0 | 0 | 0
8.6 | 90012 | PORTA DE MADEIRA COMPENSADA LISA PARA PINTURA, 1,20X2,10M, INCLUSO ADUELA 2A, ALIZAR 2A E DOBRADICA | UN | 21 |  |  | 0 | 0 | 0 | 0
8.7 | 74068/3 | FECHADURA DE EMBUTIR COMPLETA, PARA PORTAS EXTERNAS, PADRAO DE ACABAMENTO SUPERIOR | UN | 173 |  |  | 0 | 0 | 0 | 0
8.8 | 90588 | PORTA DE MADEIRA DE CORRER 0,80X2,10M, 1 FOLHA - COMPLETA | un | 1 |  |  | 0 | 0 | 0 | 0
8.9 | 90591 | PORTA DE MADEIRA COMPENSADA LISA PARA PINTURA, 0,80X2,10M, REVESTIMENTO PLUMBIFERO 0,80MM - COMPLETA | UN | 1 |  |  | 0 | 0 | 0 | 0
8.10 | 90592 | PORTA DE MADEIRA COMPENSADA LISA PARA PINTURA, 1,20X2,10M, REVESTIMENTO PLUMBIFERO 1,60MM - COMPLETA | UN | 1 |  |  | 0 | 0 | 0 | 0
8.11 | 90598 | MOLA PARA FECHAMENTO AUTOMÁTICO DE PORTA | UN | 41 |  |  | 0 | 0 | 0 | 0
8.12 | 90605 | CONJUNTO DE CHAPA PARA PROTEÇÃO DE PORTA ( 2 LADOS) E PUXADOR HORIZONTAL EM INOX - PADRÃO PNE | CJ | 24 |  |  | 0 | 0 | 0 | 0
8.13 | 90717 | BARRA ANTI-PANICO PARA PORTAS COM 2 FOLHAS | CJ | 9 |  |  | 0 | 0 | 0 | 0
8.14 |  | ALUMINIO
8.15 | 90538 | JANELA / VISOR DE ALUMINIO FIXO P/VIDRO - CONF. PROJETO | UN | 14.6 |  |  | 0 | 0 | 0 | 0
8.16 | 90731 | JANELA DE ALUMINIO DE CORRER / GUILHOTINA / FIXO - CONF. PROJETO | M2 | 238.94 |  |  | 0 | 0 | 0 | 0
8.17 | 90732 | JANELA DE ALUMINIO TIPO FIXO/PROJETANTE - CONF. PROJETO | M2 | 24.78 |  |  | 0 | 0 | 0 | 0
8.18 | 74067/4 | JANELA DE CORRER EM ALUMINIO, VENEZIANA, SEM BANDEIRA | M2 | 11 |  |  | 0 | 0 | 0 | 0
8.19 | 74071/1 | PORTA DE ABRIR, EM ALUMINIO, CHAPA CORRUGADA COM GUARNICAO | M2 | 67.37 |  |  | 0 | 0 | 0 | 0
8.20 | 90733 | PORTA DE ALUMINIO CORRER 1 OU 2 FOLHAS, COMPLETA | M2 | 1.36 |  |  | 0 | 0 | 0 | 0
8.21 |  | FERRO
8.22 | 90498 | ALAMBRADO TIPO NYLOFOR,CONFORME PROJETO, INCLUSO PORTÕES | M2 | 269.5 |  |  | 0 | 0 | 0 | 0
8.23 | 90499 | GUARDA-CORPO EM TELA ARTISTICA GALVANIZADO ESTRUTURADO EM TUBO DE AÇO GALVANIZADO | M2 | 63.76 |  |  | 0 | 0 | 0 | 0
8.24 | 90250 | PORTA/GRADE EM FERRO COM TELA METALICA DE ABRIR 1FL /2FL, COMPLETA | M2 | 7.92 |  |  | 0 | 0 | 0 | 0
8.25 | 90252 | PORTÃO EM FERRO EM METALON DE CORRER/ABRIR, COMPLETA | M2 | 15.38 |  |  | 0 | 0 | 0 | 0
8.26 | 90251 | PORTA DE FERRO DE ABRIR 2 FOLHAS EM CHAPA E TELA METALICA, COMPLETA | M2 | 23.66 |  |  | 0 | 0 | 0 | 0
8.27 | 73933/3 | PORTA DE FERRO TIPO VENEZIANA, DE ABRIR, SEM BANDEIRA SEM FERRAGENS | M2 | 3.52 |  |  | 0 | 0 | 0 | 0
8.28 | 74068/2 | FECHADURA DE EMBUTIR COMPLETA, PARA PORTAS EXTERNAS, PADRAO DE ACABAMENTO POPULAR | UN | 3 |  |  | 0 | 0 | 0 | 0
8.29 | 90254 | ALÇAPÃO | M2 | 1 |  |  | 0 | 0 | 0 | 0
8.30 | 74103/1 | ESCADA TIPO MARINHEIRO EM ACO CA-50 12,5", INCLUSO PINTURA COM FUNDO ANTICORROSIVO TIPO ZARCAO | M | 2.2 |  |  | 0 | 0 | 0 | 0
8.31 | 90487 | CORRIMÃO EM TUBO DE AÇO GALVANIZADO E CROMADO D=2" | M | 112.84 |  |  | 0 | 0 | 0 | 0
8.32 |  | CONJUNTO DE VIDRO COM ESTRUTURA DE ALUMINIO, CONF PROJETO
8.33 | 90674 | PORTA DE VIDRO TEMPERADO, 0,9X2,10M, ESPESSURA 10MM, INCLUSIVE ACESSORIOS | M2 | 56.88 |  |  | 0 | 0 | 0 | 0
8.34 |  | PINTURA
8.35 | 74065/1 | PINTURA ESMALTE FOSCO PARA MADEIRA, DUAS DEMAOS, SOBRE FUNDO NIVELADOR BRANCO | M2 | 772.12 |  |  | 0 | 0 | 0 | 0
8.36 | 74145/1 | PINTURA ESMALTE FOSCO, DUAS DEMAOS, SOBRE SUPERFICIE METALICA, INCLUSO UMA DEMAO DE FUNDO ANTICORROSIVO. UTILIZACAO DE REVOLVER (AR-COMPRIMIDO). | M2 | 337.68 |  |  | 0 | 0 | 0 | 0
8.37 |  | VIDROS
8.38 | 72116 | VIDRO LISO COMUM TRANSPARENTE, ESPESSURA 3MM | M2 | 242.94 |  |  | 0 | 0 | 0 | 0
8.39 | 72117 | VIDRO LISO COMUM TRANSPARENTE, ESPESSURA 4MM | M2 | 26.91 |  |  | 0 | 0 | 0 | 0
8.40 | 90581 | VIDRO MINIBOREAL, FORNECIMENTO E INSTALACAO, INCLUSIVE MASSA PARA VEDACAO | M2 | 2.7 |  |  | 0 | 0 | 0 | 0
8.41 | 90734 | CONJUNTO DE VIDRO TEMPERADO COM PORTAS E JANELAS, CONF. PROJETO | M2 | 54.87 |  |  | 0 | 0 | 0 | 0
8.42 | 72118 | VIDRO TEMPERADO INCOLOR, ESPESSURA 6MM, FORNECIMENTO E INSTALACAO, INCLUSIVE MASSA PARA VEDACAO | M2 | 10.6 |  |  | 0 | 0 | 0 | 0
8.43 | 90589 | VISOR PLUMBIFERO COM 1,55MM DE EQUIVALENCIA EM Pb | UN | 1 |  |  | 0 | 0 | 0 | 0
8.44 | 90165 | ESPELHO CRISTAL FIXADO COM BOTÕES | M2 | 19.6 |  |  | 0 | 0 | 0 | 0
8.45 |  | SOLEIRA / PEITORIL
8.46 | 90002 | PEITORIL/SOLEIRA DE GRANITO (PORTAS, JANELAS E SANITARIOS) | M | 441.15 |  |  | 0 | 0 | 0 | 0
9 |  | INSTALAÇÃO ELÉTRICA | [8 empty] | 0
9.1 |  | DERIVAÇÃO DA REDE COPEL
9.2 | 90360 | DERIVAÇÃO DA REDE DA COPEL PARA ATENDER UMA ENTRADA DE ENERGIA DE 500KVA, INCLUSO MATERIAIS E PROJETOS DA DERIVAÇÃO. | CJ | 1 |  |  | 0 | 0 | 0 | 0
9.3 |  | RAMAL DE ENERGIA LIGAÇÃO
9.4 | 90361 | RAMAL DE ENERGIA LIGAÇÃO | CJ | 1 |  |  | 0 | 0 | 0 | 0
9.5 |  | CABINA
9.6 | 90359 | CABINA METÁLICA P/ MEDIÇÃO E PROTEÇÃO COMPLETA COM DISJUNTOR DE MÉDIA TENSÃO / CHAVE SECIONADORA/ INTERTRAVAMENTOS SUPORTES / TC´S DE MEDIÇÃO / RELÉ SECUNDÁRIO SEPAN 10A C/ CAIXA METÁLICA / QUADRO DE SUPERVISÃO PADRÃO COPEL - REF. CMP-15KV-MT150/5-MARCA ONIX | UN | 1 |  |  | 0 | 0 | 0 | 0
9.7 | 90032 | CAIXA DE PASSAGEM MED.(30X30X30CM) | UN | 2 |  |  | 0 | 0 | 0 | 0
9.8 | 68069 | HASTE COPPERWELD 5/8" X 3,0M COM CONECTOR | UN | 4 |  |  | 0 | 0 | 0 | 0
9.9 | 72253 | CABO DE COBRE NU 35MM2 - FORNECIMENTO E INSTALACAO | M | 50 |  |  | 0 | 0 | 0 | 0
9.10 | 72262 | TERMINAL OU CONECTOR DE PRESSAO - PARA CABO 35MM2 - FORNECIMENTOE INSTALACAO | UN | 4 |  |  | 0 | 0 | 0 | 0
9.11 |  | TRANFORMADOR EM PEDESTAL
9.12 | 90358 | TRANSFORMADOR DE 500KVA, 220-127V, DE PEDESTAL-IP-54, COM FUSIVEL BAIONETA, PADRÃO COPEL COM DISJTUNTOR BT INCORPORADO. | UN | 1 |  |  | 0 | 0 | 0 | 0
9.13 | 90421 | DISJUNTOR TERMOMAGNÉTICO TRIPOLAR 1200A CAPAC. INTERRUP. MIN. MIN 65KA. | UN | 1 |  |  | 0 | 0 | 0 | 0
9.14 | 90034 | ELETRODUTO FLEXIVEL DE Ø4" | M | 8 |  |  | 0 | 0 | 0 | 0
9.15 | 90420 | CONDUTOR DE COBRE ISOLADO #35MM²-12/20KV | M | 32 |  |  | 0 | 0 | 0 | 0
9.16 | 73781/1 | MUFLA TERMINAL PRIMARIA UNIPOLAR USO INTERNO PARA CABO 35/120MM2, ISOLACAO 15/25KV EM EPR - BORRACHA DE SILICONE. FORNECIMENTO E INSTALACAO. | UN | 4 |  |  | 0 | 0 | 0 | 0
9.17 | 90438 | MUFLA TDC CABO CU #35MM² 25KV LOADBREAK 250A | UN | 4 |  |  | 0 | 0 | 0 | 0
9.18 | 68069 | HASTE COPPERWELD 5/8" X 3,0M COM CONECTOR | UN | 4 |  |  | 0 | 0 | 0 | 0
9.19 | 72253 | CABO DE COBRE NU 35MM2 - FORNECIMENTO E INSTALACAO | M | 20 |  |  | 0 | 0 | 0 | 0
9.20 | 73781/3 | ISOLADOR DE SUSPENSAO (DISCO) TP CAVILHA CLASSE 15KV - 6''. FORNECIMENTO E INSTALACAO. | UN | 3 |  |  | 0 | 0 | 0 | 0
9.21 | 83431 | CABO DE COBRE ISOLAMENTO TERMOPLASTICO 0,6/1KV 95MM2 ANTI-CHAMA - FORNECIMENTO E INSTALACAO | M | 360 |  |  | 0 | 0 | 0 | 0
9.22 | 83424 | CABO DE COBRE ISOLAMENTO TERMOPLASTICO 0,6/1KV 50MM2 ANTI-CHAMA - FORNECIMENTO E INSTALACAO | M | 90 |  |  | 0 | 0 | 0 | 0
9.23 | 72265 | TERMINAL OU CONECTOR DE PRESSAO - PARA CABO 95MM2 - FORNECIMENTOE INSTALACAO | UN | 24 |  |  | 0 | 0 | 0 | 0
9.24 | 72263 | TERMINAL OU CONECTOR DE PRESSAO - PARA CABO 50MM2 - FORNECIMENTOE INSTALACAO | UN | 6 |  |  | 0 | 0 | 0 | 0
9.25 |  | ALIMENTADOR GERADOR - QTA
9.26 | 90321 | GRUPO GERADOR CUMMINS POWER GENERATION, EM PARALELO, MODELO C500 D6, DESENVOLVENDO A POTENCIA NOMINAL DE 500KVA(625KVA) EM REGIME "STANDBY" , TOTALIZANDO UM FORNECIMENTO TOTAL DE 1000KW, NA TENSÃO DE 220/127V, INCLUSO PAINEL DE SINCRONISMO, PAINEL DE TRANFERENCIA E CARENAGEM.(VIDE ESPECIFICAÇÃO NO MEMORIAL DESCRITIVO) | CJ | 1 |  |  | 0 | 0 | 0 | 0
9.27 | 83431 | CABO DE COBRE ISOLAMENTO TERMOPLASTICO 0,6/1KV 95MM2 ANTI-CHAMA - FORNECIMENTO E INSTALACAO | M | 240 |  |  | 0 | 0 | 0 | 0
9.28 | 83424 | CABO DE COBRE ISOLAMENTO TERMOPLASTICO 0,6/1KV 50MM2 ANTI-CHAMA - FORNECIMENTO E INSTALACAO | M | 60 |  |  | 0 | 0 | 0 | 0
9.29 | 72265 | TERMINAL OU CONECTOR DE PRESSAO - PARA CABO 95MM2 - FORNECIMENTOE INSTALACAO | UN | 24 |  |  | 0 | 0 | 0 | 0
9.30 | 72263 | TERMINAL OU CONECTOR DE PRESSAO - PARA CABO 50MM2 - FORNECIMENTOE INSTALACAO | UN | 6 |  |  | 0 | 0 | 0 | 0
9.31 | 68069 | HASTE COPPERWELD 5/8" X 3,0M COM CONECTOR | UN | 8 |  |  | 0 | 0 | 0 | 0
9.32 | 72253 | CABO DE COBRE NU 35MM2 - FORNECIMENTO E INSTALACAO | M | 50 |  |  | 0 | 0 | 0 | 0
9.33 |  | QF-BOMBA INCÊNDIO
9.34 | 90439 | PADRÃO DE ENTRADA E ENERGIA PARA BOMBA DE INCÊNDIO | UN | 1 |  |  | 0 | 0 | 0 | 0
9.35 | 90410 | CABEÇOTE DE ALUMÍNIO FUNDIDO Ø1.1/2"(40MM) | UN | 1 |  |  | 0 | 0 | 0 | 0
9.36 | 90303 | BUCHA E ARRUELA DE ALUMÍNIO Ø1.1/2" | CJ | 4 |  |  | 0 | 0 | 0 | 0
9.37 | 90303 | BUCHA E ARRUELA DE ALUMÍNIO Ø1.1/2" | CJ | 4 |  |  | 0 | 0 | 0 | 0
9.38 | 55865 | ELETRODUTO DE PVC RIGIDO ROSCAVEL DN 40MM (1 1/2") INCL CONEXOES, FORNECIMENTO E INSTALACAO | M | 6 |  |  | 0 | 0 | 0 | 0
9.39 | 83372 | CAIXA DE MEDICAO EM ALTA TENSAO - FORNECIMENTO E INSTALACAO | UN | 1 |  |  | 0 | 0 | 0 | 0
9.40 | 90408 | BUCHA E ARRUELA DE ALUMÍNIO Ø3" | CJ | 1 |  |  | 0 | 0 | 0 | 0
9.41 | 73613 | ELETRODUTO DE PVC RIGIDO ROSCAVEL DN 20MM (3/4") INCL CONEXOES, FORNECIMENTO E INSTALACAO | M | 3 |  |  | 0 | 0 | 0 | 0
9.42 | 90406 | ARMAÇÃO ESTRIBO C/ 1 ROLDANA | UN | 1 |  |  | 0 | 0 | 0 | 0
9.43 | 73860/22 | CABO DE COBRE ISOLADO PVC 450/750V 35MM2 RESISTENTE A CHAMA - FORNECIMENTO E INSTALACAO | M | 40 |  |  | 0 | 0 | 0 | 0
9.44 | 73860/12 | CABO DE COBRE ISOLADO PVC 450/750V 16MM2 RESISTENTE A CHAMA - FORNECIMENTO E INSTALACAO | M | 5 |  |  | 0 | 0 | 0 | 0
9.45 | 83423 | CABO DE COBRE ISOLAMENTO TERMOPLASTICO 0,6/1KV 35MM2 ANTI-CHAMA - FORNECIMENTO E INSTALACAO | M | 480 |  |  | 0 | 0 | 0 | 0
9.46 | 83421 | CABO DE COBRE ISOLAMENTO TERMOPLASTICO 0,6/1KV 16MM2 ANTI-CHAMA - FORNECIMENTO E INSTALACAO | M | 120 |  |  | 0 | 0 | 0 | 0
9.47 | 73798/1 | DUTO ESPIRAL FLEXIVEL SINGELO PEAD D=50MM(2") REVESTIDO COM PVC COM FIO GUIA DE ACO GALVANIZADO, LANCADO DIRETO NO SOLO, INCL CONEXOES | M | 240 |  |  | 0 | 0 | 0 | 0
9.48 | 72261 | TERMINAL OU CONECTOR DE PRESSAO - PARA CABO 25MM2 - FORNECIMENTOE INSTALACAO | UN | 4 |  |  | 0 | 0 | 0 | 0
9.49 | 72260 | TERMINAL OU CONECTOR DE PRESSAO - PARA CABO 16MM2 - FORNECIMENTOE INSTALACAO | UN | 4 |  |  | 0 | 0 | 0 | 0
9.50 | 72261 | TERMINAL OU CONECTOR DE PRESSAO - PARA CABO 25MM2 - FORNECIMENTOE INSTALACAO | UN | 1 |  |  | 0 | 0 | 0 | 0
9.51 | 72260 | TERMINAL OU CONECTOR DE PRESSAO - PARA CABO 16MM2 - FORNECIMENTOE INSTALACAO | UN | 1 |  |  | 0 | 0 | 0 | 0
9.52 | 72261 | TERMINAL OU CONECTOR DE PRESSAO - PARA CABO 25MM2 - FORNECIMENTOE INSTALACAO | UN | 1 |  |  | 0 | 0 | 0 | 0
9.53 | 72260 | TERMINAL OU CONECTOR DE PRESSAO - PARA CABO 16MM2 - FORNECIMENTOE INSTALACAO | UN | 1 |  |  | 0 | 0 | 0 | 0
9.54 | 68069 | HASTE COPPERWELD 5/8" X 3,0M COM CONECTOR | UN | 1 |  |  | 0 | 0 | 0 | 0
9.55 | 74130/5 | DISJUNTOR TERMOMAGNETICO TRIPOLAR PADRAO NEMA (AMERICANO) 60 A 100A 240V, FORNECIMENTO E INSTALACAO | UN | 1 |  |  | 0 | 0 | 0 | 0
9.56 | 90032 | CAIXA DE PASSAGEM MED.(30X30X30CM) | UN | 1 |  |  | 0 | 0 | 0 | 0
9.57 | 90735 | QUADRO DE COMANDO 50X40X12CM COM CONTATOR LC1-D50M7 (TELEMECANIQUE) PARA ACIONAMENTO DA BOMBA DE INCÊNDIO (VIDE PROJETO DE PREV. CONTRA INCENDIO) | UN | 1 |  |  | 0 | 0 | 0 | 0
9.58 |  | QPDG
9.59 | 90440 | PAINEL MED.(2500X2000X800MM) C/ BARRAMENTO 2"X1/2" - FABRICAR CONFORME DIAGRAMA UNIFILAR | UN | 1 |  |  | 0 | 0 | 0 | 0
9.60 | 90421 | DISJUNTOR TERMOMAGNÉTICO TRIPOLAR 1200A CAPAC. INTERRUP. MIN. MIN 65KA. | UN | 1 |  |  | 0 | 0 | 0 | 0
9.61 | 74130/10 | DISJUNTOR TERMOMAGNETICO TRIPOLAR EM CAIXA MOLDADA 175 A 225A 240V, FORNECIMENTO E INSTALACAO | UN | 2 |  |  | 0 | 0 | 0 | 0
9.62 | 74130/6 | DISJUNTOR TERMOMAGNETICO TRIPOLAR PADRAO NEMA (AMERICANO) 125 A 150A 240V, FORNECIMENTO E INSTALACAO | UN | 2 |  |  | 0 | 0 | 0 | 0
9.63 | 74130/5 | DISJUNTOR TERMOMAGNETICO TRIPOLAR PADRAO NEMA (AMERICANO) 60 A 100A 240V, FORNECIMENTO E INSTALACAO | UN | 4 |  |  | 0 | 0 | 0 | 0
9.64 | 74130/5 | DISJUNTOR TERMOMAGNETICO TRIPOLAR PADRAO NEMA (AMERICANO) 60 A 100A 240V, FORNECIMENTO E INSTALACAO | UN | 1 |  |  | 0 | 0 | 0 | 0
9.65 | 74130/5 | DISJUNTOR TERMOMAGNETICO TRIPOLAR PADRAO NEMA (AMERICANO) 60 A 100A 240V, FORNECIMENTO E INSTALACAO | UN | 5 |  |  | 0 | 0 | 0 | 0
9.66 | 74130/4 | DISJUNTOR TERMOMAGNETICO TRIPOLAR PADRAO NEMA (AMERICANO) 10 A 50A 240V, FORNECIMENTO E INSTALACAO | UN | 22 |  |  | 0 | 0 | 0 | 0
9.67 | 90418 | CANALETA EM ALVENARIA, COM TAMPA DE CONCRETO 50 (LARGURA) X 70 (PROFUNDIDADE) | M | 40 |  |  | 0 | 0 | 0 | 0
9.68 | 83431 | CABO DE COBRE ISOLAMENTO TERMOPLASTICO 0,6/1KV 95MM2 ANTI-CHAMA - FORNECIMENTO E INSTALACAO | M | 240 |  |  | 0 | 0 | 0 | 0
9.69 | 83424 | CABO DE COBRE ISOLAMENTO TERMOPLASTICO 0,6/1KV 50MM2 ANTI-CHAMA - FORNECIMENTO E INSTALACAO | M | 60 |  |  | 0 | 0 | 0 | 0
9.70 | 90412 | CAIXA DE PASSAGEM EM ALVENARIA MED. (100X100X100)CM | UN | 5 |  |  | 0 | 0 | 0 | 0
9.71 | 83447 | CAIXA DE PASSAGEM 40X40X50 FUNDO BRITA COM TAMPA | UN | 14 |  |  | 0 | 0 | 0 | 0
9.72 |  | QD-AR COMPRIMIDO
9.73 | 90736 | QUADRO DE COMANDO 60X50X20 CONFORME DIAGRAMA UNIFILAR DO FORNECEDOR DO EQUIPAMENTO A SER INSTALADO. | UN | 1 |  |  | 0 | 0 | 0 | 0
9.74 | 74130/4 | DISJUNTOR TERMOMAGNETICO TRIPOLAR PADRAO NEMA (AMERICANO) 10 A 50A 240V, FORNECIMENTO E INSTALACAO | UN | 1 |  |  | 0 | 0 | 0 | 0
9.75 | 90141 | PROTETOR DE SURTOS DPS 40/60KA - 275V | UN | 3 |  |  | 0 | 0 | 0 | 0
9.76 | 90423 | ELETRODUTO FLEXIVEL DE Ø2" | M | 144 |  |  | 0 | 0 | 0 | 0
9.77 | 90452 | UNIDUT CONICO Ø2" | UN | 4 |  |  | 0 | 0 | 0 | 0
9.78 | 90407 | BUCHA E ARRUELA DE ALUMÍNIO Ø 2" | CJ | 4 |  |  | 0 | 0 | 0 | 0
9.79 | 83422 | CABO DE COBRE ISOLAMENTO TERMOPLASTICO 0,6/1KV 25MM2 ANTI-CHAMA - FORNECIMENTO E INSTALACAO | M | 288 |  |  | 0 | 0 | 0 | 0
9.80 | 83421 | CABO DE COBRE ISOLAMENTO TERMOPLASTICO 0,6/1KV 16MM2 ANTI-CHAMA - FORNECIMENTO E INSTALACAO | M | 72 |  |  | 0 | 0 | 0 | 0
9.81 |  | QD-VÁCUO
9.82 | 90736 | QUADRO DE COMANDO 60X50X20 CONFORME DIAGRAMA UNIFILAR DO FORNECEDOR DO EQUIPAMENTO A SER INSTALADO. | UN | 1 |  |  | 0 | 0 | 0 | 0
9.83 | 74130/4 | DISJUNTOR TERMOMAGNETICO TRIPOLAR PADRAO NEMA (AMERICANO) 10 A 50A 240V, FORNECIMENTO E INSTALACAO | UN | 1 |  |  | 0 | 0 | 0 | 0
9.84 | 90141 | PROTETOR DE SURTOS DPS 40/60KA - 275V | UN | 3 |  |  | 0 | 0 | 0 | 0
9.85 | 90423 | ELETRODUTO FLEXIVEL DE Ø2" | M | 144 |  |  | 0 | 0 | 0 | 0
9.86 | 90452 | UNIDUT CONICO Ø2" | UN | 4 |  |  | 0 | 0 | 0 | 0
9.87 | 90407 | BUCHA E ARRUELA DE ALUMÍNIO Ø 2" | CJ | 4 |  |  | 0 | 0 | 0 | 0
9.88 | 83422 | CABO DE COBRE ISOLAMENTO TERMOPLASTICO 0,6/1KV 25MM2 ANTI-CHAMA - FORNECIMENTO E INSTALACAO | M | 288 |  |  | 0 | 0 | 0 | 0
9.89 | 83421 | CABO DE COBRE ISOLAMENTO TERMOPLASTICO 0,6/1KV 16MM2 ANTI-CHAMA - FORNECIMENTO E INSTALACAO | M | 72 |  |  | 0 | 0 | 0 | 0
9.90 |  | QD-OXIGÊNIO
9.91 | 90736 | QUADRO DE COMANDO 60X50X20 CONFORME DIAGRAMA UNIFILAR DO FORNECEDOR DO EQUIPAMENTO A SER INSTALADO. | UN | 1 |  |  | 0 | 0 | 0 | 0
9.92 | 74130/4 | DISJUNTOR TERMOMAGNETICO TRIPOLAR PADRAO NEMA (AMERICANO) 10 A 50A 240V, FORNECIMENTO E INSTALACAO | UN | 1 |  |  | 0 | 0 | 0 | 0
9.93 | 90141 | PROTETOR DE SURTOS DPS 40/60KA - 275V | UN | 3 |  |  | 0 | 0 | 0 | 0
9.94 | 90423 | ELETRODUTO FLEXIVEL DE Ø2" | M | 144 |  |  | 0 | 0 | 0 | 0
9.95 | 90452 | UNIDUT CONICO Ø2" | UN | 4 |  |  | 0 | 0 | 0 | 0
9.96 | 90407 | BUCHA E ARRUELA DE ALUMÍNIO Ø 2" | CJ | 4 |  |  | 0 | 0 | 0 | 0
9.97 | 83422 | CABO DE COBRE ISOLAMENTO TERMOPLASTICO 0,6/1KV 25MM2 ANTI-CHAMA - FORNECIMENTO E INSTALACAO | M | 288 |  |  | 0 | 0 | 0 | 0
9.98 | 83421 | CABO DE COBRE ISOLAMENTO TERMOPLASTICO 0,6/1KV 16MM2 ANTI-CHAMA - FORNECIMENTO E INSTALACAO | M | 72 |  |  | 0 | 0 | 0 | 0
9.99 |  | QF- COMPRESSOR
9.100 | 90736 | QUADRO DE COMANDO 60X50X20 CONFORME DIAGRAMA UNIFILAR DO FORNECEDOR DO EQUIPAMENTO A SER INSTALADO. | UN | 1 |  |  | 0 | 0 | 0 | 0
9.101 | 74130/4 | DISJUNTOR TERMOMAGNETICO TRIPOLAR PADRAO NEMA (AMERICANO) 10 A 50A 240V, FORNECIMENTO E INSTALACAO | UN | 1 |  |  | 0 | 0 | 0 | 0
9.102 | 90141 | PROTETOR DE SURTOS DPS 40/60KA - 275V | UN | 3 |  |  | 0 | 0 | 0 | 0
9.103 | 90423 | ELETRODUTO FLEXIVEL DE Ø2" | M | 40 |  |  | 0 | 0 | 0 | 0
9.104 | 90452 | UNIDUT CONICO Ø2" | UN | 4 |  |  | 0 | 0 | 0 | 0
9.105 | 90407 | BUCHA E ARRUELA DE ALUMÍNIO Ø 2" | CJ | 4 |  |  | 0 | 0 | 0 | 0
9.106 | 83420 | CABO DE COBRE ISOLAMENTO TERMOPLASTICO 0,6/1KV 10MM2 ANTI-CHAMA - FORNECIMENTO E INSTALACAO | M | 100 |  |  | 0 | 0 | 0 | 0
9.107 |  | QD-ELEVADOR 1
9.108 | 90736 | QUADRO DE COMANDO 60X50X20 CONFORME DIAGRAMA UNIFILAR DO FORNECEDOR DO EQUIPAMENTO A SER INSTALADO. | UN | 1 |  |  | 0 | 0 | 0 | 0
9.109 | 74130/4 | DISJUNTOR TERMOMAGNETICO TRIPOLAR PADRAO NEMA (AMERICANO) 10 A 50A 240V, FORNECIMENTO E INSTALACAO | UN | 1 |  |  | 0 | 0 | 0 | 0
9.110 | 90141 | PROTETOR DE SURTOS DPS 40/60KA - 275V | UN | 3 |  |  | 0 | 0 | 0 | 0
9.111 | 90423 | ELETRODUTO FLEXIVEL DE Ø2" | M | 104 |  |  | 0 | 0 | 0 | 0
9.112 | 90452 | UNIDUT CONICO Ø2" | UN | 4 |  |  | 0 | 0 | 0 | 0
9.113 | 90407 | BUCHA E ARRUELA DE ALUMÍNIO Ø 2" | CJ | 4 |  |  | 0 | 0 | 0 | 0
9.114 | 83422 | CABO DE COBRE ISOLAMENTO TERMOPLASTICO 0,6/1KV 25MM2 ANTI-CHAMA - FORNECIMENTO E INSTALACAO | M | 216 |  |  | 0 | 0 | 0 | 0
9.115 | 83421 | CABO DE COBRE ISOLAMENTO TERMOPLASTICO 0,6/1KV 16MM2 ANTI-CHAMA - FORNECIMENTO E INSTALACAO | M | 54 |  |  | 0 | 0 | 0 | 0
9.116 |  | QD-ELEVADOR 2
9.117 | 90736 | QUADRO DE COMANDO 60X50X20 CONFORME DIAGRAMA UNIFILAR DO FORNECEDOR DO EQUIPAMENTO A SER INSTALADO. | UN | 1 |  |  | 0 | 0 | 0 | 0
9.118 | 74130/4 | DISJUNTOR TERMOMAGNETICO TRIPOLAR PADRAO NEMA (AMERICANO) 10 A 50A 240V, FORNECIMENTO E INSTALACAO | UN | 1 |  |  | 0 | 0 | 0 | 0
9.119 | 90141 | PROTETOR DE SURTOS DPS 40/60KA - 275V | UN | 3 |  |  | 0 | 0 | 0 | 0
9.120 | 90423 | ELETRODUTO FLEXIVEL DE Ø2" | M | 114 |  |  | 0 | 0 | 0 | 0
9.121 | 90452 | UNIDUT CONICO Ø2" | UN | 4 |  |  | 0 | 0 | 0 | 0
9.122 | 90407 | BUCHA E ARRUELA DE ALUMÍNIO Ø 2" | CJ | 4 |  |  | 0 | 0 | 0 | 0
9.123 | 83422 | CABO DE COBRE ISOLAMENTO TERMOPLASTICO 0,6/1KV 25MM2 ANTI-CHAMA - FORNECIMENTO E INSTALACAO | M | 228 |  |  | 0 | 0 | 0 | 0
9.124 | 83420 | CABO DE COBRE ISOLAMENTO TERMOPLASTICO 0,6/1KV 10MM2 ANTI-CHAMA - FORNECIMENTO E INSTALACAO | M | 57 |  |  | 0 | 0 | 0 | 0
9.125 |  | QD-ELEVADOR 3
9.126 | 90736 | QUADRO DE COMANDO 60X50X20 CONFORME DIAGRAMA UNIFILAR DO FORNECEDOR DO EQUIPAMENTO A SER INSTALADO. | UN | 1 |  |  | 0 | 0 | 0 | 0
9.127 | 74130/4 | DISJUNTOR TERMOMAGNETICO TRIPOLAR PADRAO NEMA (AMERICANO) 10 A 50A 240V, FORNECIMENTO E INSTALACAO | UN | 1 |  |  | 0 | 0 | 0 | 0
9.128 | 90141 | PROTETOR DE SURTOS DPS 40/60KA - 275V | UN | 3 |  |  | 0 | 0 | 0 | 0
9.129 | 90423 | ELETRODUTO FLEXIVEL DE Ø2" | M | 114 |  |  | 0 | 0 | 0 | 0
9.130 | 90452 | UNIDUT CONICO Ø2" | UN | 4 |  |  | 0 | 0 | 0 | 0
9.131 | 90407 | BUCHA E ARRUELA DE ALUMÍNIO Ø 2" | CJ | 4 |  |  | 0 | 0 | 0 | 0
9.132 | 83422 | CABO DE COBRE ISOLAMENTO TERMOPLASTICO 0,6/1KV 25MM2 ANTI-CHAMA - FORNECIMENTO E INSTALACAO | M | 228 |  |  | 0 | 0 | 0 | 0
9.133 | 83421 | CABO DE COBRE ISOLAMENTO TERMOPLASTICO 0,6/1KV 16MM2 ANTI-CHAMA - FORNECIMENTO E INSTALACAO | M | 57 |  |  | 0 | 0 | 0 | 0
9.134 |  | QD-1
9.135 | 74131/8 | QUADRO DE DISTRIBUICAO DE ENERGIA DE EMBUTIR, EM CHAPA METALICA,PARA 50 DISJUNTORES TERMOMAGNETICOS MONOPOLARES, COM BARRAMENTO TRIFASICO E NEUTRO, FORNECIMENTO E INSTALACAO | UN | 1 |  |  | 0 | 0 | 0 | 0
9.136 | 74130/5 | DISJUNTOR TERMOMAGNETICO TRIPOLAR PADRAO NEMA (AMERICANO) 60 A 100A 240V, FORNECIMENTO E INSTALACAO | UN | 1 |  |  | 0 | 0 | 0 | 0
9.137 | 74130/3 | DISJUNTOR TERMOMAGNETICO BIPOLAR PADRAO NEMA (AMERICANO) 10 A 50A 240V, FORNECIMENTO E INSTALACAO | UN | 2 |  |  | 0 | 0 | 0 | 0
9.138 | 74130/1 | DISJUNTOR TERMOMAGNETICO MONOPOLAR PADRAO NEMA (AMERICANO) 10 A 30A 240V, FORNECIMENTO E INSTALACAO | UN | 11 |  |  | 0 | 0 | 0 | 0
9.139 | 74130/1 | DISJUNTOR TERMOMAGNETICO MONOPOLAR PADRAO NEMA (AMERICANO) 10 A 30A 240V, FORNECIMENTO E INSTALACAO | UN | 4 |  |  | 0 | 0 | 0 | 0
9.140 | 90020 | INTERRUPTOR DIFERENCIAL 4X63A SENS. 30MA (TETRAPOLAR) | UN | 1 |  |  | 0 | 0 | 0 | 0
9.141 | 90141 | PROTETOR DE SURTOS DPS 40/60KA - 275V | UN | 3 |  |  | 0 | 0 | 0 | 0
9.142 | 90422 | ELETRODUTO FLEXÍVEL DE Ø1.1/2" | M | 40 |  |  | 0 | 0 | 0 | 0
9.143 | 90453 | UNIDUT CONICO Ø1.1/2" | UN | 4 |  |  | 0 | 0 | 0 | 0
9.144 | 90303 | BUCHA E ARRUELA DE ALUMÍNIO Ø1.1/2" | CJ | 4 |  |  | 0 | 0 | 0 | 0
9.145 | 83420 | CABO DE COBRE ISOLAMENTO TERMOPLASTICO 0,6/1KV 10MM2 ANTI-CHAMA - FORNECIMENTO E INSTALACAO | M | 100 |  |  | 0 | 0 | 0 | 0
9.146 |  | EQUIPAMENTO - QD-1
9.147 | 90436 | LUMINÁRIA PARA LÂMPADA FLUORESCENTE TUBULAR T5, 2X28W/127V DE EMBUTIR COM CORPO EM CHAPA DE AÇO TRATADA E PINTADA, PAINEL EM CHAPA DE AÇO PERFURADA, TRATADA E PINTADA REFLETOR FACETADO EM ALUMÍNIO ANODIZADO BRILHANTE DE ALTA REFLETÂNCIA E ALTA PUREZA 99,85%, SOQUETE TIPO PUSH - IN G - 5 DE ENGATE RÁPIDO, ROTOR DE SEGURANÇA EM POLICARBONATO E CONTATOS EM BRONZE FOSFOROSO, E DIFUSOR TRANSPARENTE DE POLIESTIRENO. REF. OE - 572 (INTRAL), COM LÂMPADA PHILIPS 4000K E REATOR MARCA INTRAL. | UN | 53 |  |  | 0 | 0 | 0 | 0
9.148 | 90437 | LUMINÁRIA PARA LÂMPADA FLUORESCENTE TUBULAR T5, 2X28W/127V DE SOBREPOR COM CORPO EM CHAPA DE AÇO TRATADA E PINTADA, PAINEL EM CHAPA DE AÇO PERFURADA, TRATADA E PINTADA REFLETOR FACETADO EM ALUMÍNIO ANODIZADO BRILHANTE DE ALTA REFLETÂNCIA E ALTA PUREZA 99,85%, SOQUETE TIPO PUSH - IN G - 5 DE ENGATE RÁPIDO, ROTOR DE SEGURANÇA EM POLICARBONATO E CONTATOS EM BRONZE FOSFOROSO, E DIFUSOR TRANSPARENTE DE POLIESTIRENO. REF. OS - 572 (INTRAL), COM LÂMPADA PHILIPS 4000K E REATOR MARCA INTRAL. | UN | 1 |  |  | 0 | 0 | 0 | 0
9.149 | 90435 | LUMÍNARIA FLUORESCENTE COMPACTA DE EMBUTIR, PARA 2 X FC 18/ 26W OU FC ELETRÔNICA 23W E CHAPA DE AÇO TRATADA E PINTADA, COM REFLETOR EM ALUMÍNIO ANODIZADO ALTO BRILHO, DIFUSOR EM ACRÍLICO TRANSLUCIDO NA COR BRANCA REF.PE 200/ACR (MEGALIGHT). | UN | 2 |  |  | 0 | 0 | 0 | 0
9.150 | 74041/1 | LUMINARIA GLOBO VIDRO LEITOSO/PLAFONIER/BOCAL/LAMPADA 60W | UN | 2 |  |  | 0 | 0 | 0 | 0
9.151 | 90539 | BLOCO AUTÔNOMO PARA ILUMINAÇÃO DE EMERGÊNCIA E INDICAÇÃO DE SAÍDA | UN | 4 |  |  | 0 | 0 | 0 | 0
9.152 | 90428 | INTERRUPTOR C/ 1 TECLA SIMPLES EM CX. 4"X2" | UN | 17 |  |  | 0 | 0 | 0 | 0
9.153 | 90431 | INTERRUPTOR C/ 2 TECLAS SIMPLES EM CX. 4"X2" | UN | 2 |  |  | 0 | 0 | 0 | 0
9.154 | 72334 | INTERRUPTOR PARALELO DE EMBUTIR 10A/250V 1 TECLA, SEM PLACA - FORNECIMENTO E INSTALACAO | UN | 1 |  |  | 0 | 0 | 0 | 0
9.155 | 90429 | INTERRUPTOR C/ 2 TECLAS PARALELAS EM CX. 4"X2" | UN | 1 |  |  | 0 | 0 | 0 | 0
9.156 | 90426 | INTERRUPTOR C/ 1 TECLA SIMPLES + 1 TECLA PARALELA EM CX. 4"X2" | UN | 1 |  |  | 0 | 0 | 0 | 0
9.157 | 90427 | INTERRUPTOR C/ 1 TECLA SIMPLES + 2 TECLAS PARALELAS EM CX. 4"X2" | UN | 1 |  |  | 0 | 0 | 0 | 0
9.158 | 83466 | INTERRUPTOR SIMPLES COM 1 TOMADA UNIVERSAL CONJUGADOS COM PLACA - FORNECIMENTO E INSTALACAO | UN | 1 |  |  | 0 | 0 | 0 | 0
9.159 | 83566 | TOMADA DE EMBUTIR 2P+T 20A/250V C/ PLACA - FORNECIMENTO E INSTALACAO | UN | 83 |  |  | 0 | 0 | 0 | 0
9.160 | 90450 | TOMADA DUPLA 20A/127V PADRÃO BRASILEIRO EM CX. 4"X4" | UN | 25 |  |  | 0 | 0 | 0 | 0
9.161 | 83387 | CAIXA DE PASSAGEM PVC 4X2" - FORNECIMENTO E INSTALACAO | UN | 107 |  |  | 0 | 0 | 0 | 0
9.162 | 83386 | CAIXA DE PASSAGEM PVC 4X4" - FORNECIMENTO E INSTALACAO | UN | 25 |  |  | 0 | 0 | 0 | 0
9.163 | 90413 | CAIXA DE PASSAGEM METÁLICA MED. (20X20X12CM). | UN | 2 |  |  | 0 | 0 | 0 | 0
9.164 | 90146 | PERFILADO 38X38X6000MM CHAPA 18 - INCL.CONEXÕES E SUPORTE - COMPLETO CONF. PROJETO | M | 144 |  |  | 0 | 0 | 0 | 0
9.165 | 90129 | ELETROCALHA 200X100X3000MM C/TAMPA - CHAPA18, INCL. CONEXÕES, SUPORTE - CONF. PROJETO | M | 13 |  |  | 0 | 0 | 0 | 0
9.166 | 73613 | ELETRODUTO DE PVC RIGIDO ROSCAVEL DN 20MM (3/4") INCL CONEXOES, FORNECIMENTO E INSTALACAO | M | 500 |  |  | 0 | 0 | 0 | 0
9.167 | 74252/1 | ELETRODUTO DE PVC RIGIDO ROSCAVEL DN 25MM (1") INCL CONEXOES, FORNECIMENTO E INSTALACAO | M | 100 |  |  | 0 | 0 | 0 | 0
9.168 | 73860/8 | CABO DE COBRE ISOLADO PVC 450/750V 2,5MM2 RESISTENTE A CHAMA - FORNECIMENTO E INSTALACAO | M | 1700 |  |  | 0 | 0 | 0 | 0
9.169 |  | QD-2
9.170 | 74131/7 | QUADRO DE DISTRIBUICAO DE ENERGIA DE EMBUTIR, EM CHAPA METALICA,PARA 40 DISJUNTORES TERMOMAGNETICOS MONOPOLARES, COM BARRAMENTO TRIFASICO E NEUTRO, FORNECIMENTO E INSTALACAO | UN | 1 |  |  | 0 | 0 | 0 | 0
9.171 | 74130/4 | DISJUNTOR TERMOMAGNETICO TRIPOLAR PADRAO NEMA (AMERICANO) 10 A 50A 240V, FORNECIMENTO E INSTALACAO | UN | 1 |  |  | 0 | 0 | 0 | 0
9.172 | 74130/1 | DISJUNTOR TERMOMAGNETICO MONOPOLAR PADRAO NEMA (AMERICANO) 10 A 30A 240V, FORNECIMENTO E INSTALACAO | UN | 10 |  |  | 0 | 0 | 0 | 0
9.173 | 74130/1 | DISJUNTOR TERMOMAGNETICO MONOPOLAR PADRAO NEMA (AMERICANO) 10 A 30A 240V, FORNECIMENTO E INSTALACAO | UN | 4 |  |  | 0 | 0 | 0 | 0
9.174 | 90020 | INTERRUPTOR DIFERENCIAL 4X63A SENS. 30MA (TETRAPOLAR) | UN | 1 |  |  | 0 | 0 | 0 | 0
9.175 | 90141 | PROTETOR DE SURTOS DPS 40/60KA - 275V | UN | 3 |  |  | 0 | 0 | 0 | 0
9.176 | 90422 | ELETRODUTO FLEXÍVEL DE Ø1.1/2" | M | 94 |  |  | 0 | 0 | 0 | 0
9.177 | 90453 | UNIDUT CONICO Ø1.1/2" | UN | 4 |  |  | 0 | 0 | 0 | 0
9.178 | 90303 | BUCHA E ARRUELA DE ALUMÍNIO Ø1.1/2" | CJ | 4 |  |  | 0 | 0 | 0 | 0
9.179 | 83420 | CABO DE COBRE ISOLAMENTO TERMOPLASTICO 0,6/1KV 10MM2 ANTI-CHAMA - FORNECIMENTO E INSTALACAO | M | 235 |  |  | 0 | 0 | 0 | 0
9.180 |  | EQUIPAMENTO - QD-2
9.181 | 90436 | LUMINÁRIA PARA LÂMPADA FLUORESCENTE TUBULAR T5, 2X28W/127V DE EMBUTIR COM CORPO EM CHAPA DE AÇO TRATADA E PINTADA, PAINEL EM CHAPA DE AÇO PERFURADA, TRATADA E PINTADA REFLETOR FACETADO EM ALUMÍNIO ANODIZADO BRILHANTE DE ALTA REFLETÂNCIA E ALTA PUREZA 99,85%, SOQUETE TIPO PUSH - IN G - 5 DE ENGATE RÁPIDO, ROTOR DE SEGURANÇA EM POLICARBONATO E CONTATOS EM BRONZE FOSFOROSO, E DIFUSOR TRANSPARENTE DE POLIESTIRENO. REF. OE - 572 (INTRAL), COM LÂMPADA PHILIPS 4000K E REATOR MARCA INTRAL. | UN | 53 |  |  | 0 | 0 | 0 | 0
9.182 | 90437 | LUMINÁRIA PARA LÂMPADA FLUORESCENTE TUBULAR T5, 2X28W/127V DE SOBREPOR COM CORPO EM CHAPA DE AÇO TRATADA E PINTADA, PAINEL EM CHAPA DE AÇO PERFURADA, TRATADA E PINTADA REFLETOR FACETADO EM ALUMÍNIO ANODIZADO BRILHANTE DE ALTA REFLETÂNCIA E ALTA PUREZA 99,85%, SOQUETE TIPO PUSH - IN G - 5 DE ENGATE RÁPIDO, ROTOR DE SEGURANÇA EM POLICARBONATO E CONTATOS EM BRONZE FOSFOROSO, E DIFUSOR TRANSPARENTE DE POLIESTIRENO. REF. OS - 572 (INTRAL), COM LÂMPADA PHILIPS 4000K E REATOR MARCA INTRAL. | UN | 3 |  |  | 0 | 0 | 0 | 0
9.183 | 90435 | LUMÍNARIA FLUORESCENTE COMPACTA DE EMBUTIR, PARA 2 X FC 18/ 26W OU FC ELETRÔNICA 23W E CHAPA DE AÇO TRATADA E PINTADA, COM REFLETOR EM ALUMÍNIO ANODIZADO ALTO BRILHO, DIFUSOR EM ACRÍLICO TRANSLUCIDO NA COR BRANCA REF.PE 200/ACR (MEGALIGHT). | UN | 6 |  |  | 0 | 0 | 0 | 0
9.184 | 90539 | BLOCO AUTÔNOMO PARA ILUMINAÇÃO DE EMERGÊNCIA E INDICAÇÃO DE SAÍDA | UN | 3 |  |  | 0 | 0 | 0 | 0
9.185 | 90428 | INTERRUPTOR C/ 1 TECLA SIMPLES EM CX. 4"X2" | UN | 20 |  |  | 0 | 0 | 0 | 0
9.186 | 90431 | INTERRUPTOR C/ 2 TECLAS SIMPLES EM CX. 4"X2" | UN | 1 |  |  | 0 | 0 | 0 | 0
9.187 | 90432 | INTERRUPTOR C/ 3 TECLAS PARALELAS EM CX. 4"X2" | UN | 1 |  |  | 0 | 0 | 0 | 0
9.188 | 90433 | INTERRUPTOR C/ 5 TECLAS PARALELAS EM CX. 4"X2" | UN | 1 |  |  | 0 | 0 | 0 | 0
9.189 | 90427 | INTERRUPTOR C/ 1 TECLA SIMPLES + 2 TECLAS PARALELAS EM CX. 4"X2" | UN | 1 |  |  | 0 | 0 | 0 | 0
9.190 | 83466 | INTERRUPTOR SIMPLES COM 1 TOMADA UNIVERSAL CONJUGADOS COM PLACA - FORNECIMENTO E INSTALACAO | UN | 1 |  |  | 0 | 0 | 0 | 0
9.191 | 83566 | TOMADA DE EMBUTIR 2P+T 20A/250V C/ PLACA - FORNECIMENTO E INSTALACAO | UN | 80 |  |  | 0 | 0 | 0 | 0
9.192 | 90450 | TOMADA DUPLA 20A/127V PADRÃO BRASILEIRO EM CX. 4"X4" | UN | 22 |  |  | 0 | 0 | 0 | 0
9.193 | 83387 | CAIXA DE PASSAGEM PVC 4X2" - FORNECIMENTO E INSTALACAO | UN | 105 |  |  | 0 | 0 | 0 | 0
9.194 | 83386 | CAIXA DE PASSAGEM PVC 4X4" - FORNECIMENTO E INSTALACAO | UN | 22 |  |  | 0 | 0 | 0 | 0
9.195 | 90146 | PERFILADO 38X38X6000MM CHAPA 18 - INCL.CONEXÕES E SUPORTE - COMPLETO CONF. PROJETO | M | 174 |  |  | 0 | 0 | 0 | 0
9.196 | 90129 | ELETROCALHA 200X100X3000MM C/TAMPA - CHAPA18, INCL. CONEXÕES, SUPORTE - CONF. PROJETO | M | 14 |  |  | 0 | 0 | 0 | 0
9.197 | 73613 | ELETRODUTO DE PVC RIGIDO ROSCAVEL DN 20MM (3/4") INCL CONEXOES, FORNECIMENTO E INSTALACAO | M | 500 |  |  | 0 | 0 | 0 | 0
9.198 | 74252/1 | ELETRODUTO DE PVC RIGIDO ROSCAVEL DN 25MM (1") INCL CONEXOES, FORNECIMENTO E INSTALACAO | M | 100 |  |  | 0 | 0 | 0 | 0
9.199 | 73860/8 | CABO DE COBRE ISOLADO PVC 450/750V 2,5MM2 RESISTENTE A CHAMA - FORNECIMENTO E INSTALACAO | M | 1400 |  |  | 0 | 0 | 0 | 0
9.200 |  | QD-3
9.201 | 74131/8 | QUADRO DE DISTRIBUICAO DE ENERGIA DE EMBUTIR, EM CHAPA METALICA,PARA 50 DISJUNTORES TERMOMAGNETICOS MONOPOLARES, COM BARRAMENTO TRIFASICO E NEUTRO, FORNECIMENTO E INSTALACAO | UN | 1 |  |  | 0 | 0 | 0 | 0
9.202 | 74130/4 | DISJUNTOR TERMOMAGNETICO TRIPOLAR PADRAO NEMA (AMERICANO) 10 A 50A 240V, FORNECIMENTO E INSTALACAO | UN | 1 |  |  | 0 | 0 | 0 | 0
9.203 | 74130/3 | DISJUNTOR TERMOMAGNETICO BIPOLAR PADRAO NEMA (AMERICANO) 10 A 50A 240V, FORNECIMENTO E INSTALACAO | UN | 1 |  |  | 0 | 0 | 0 | 0
9.204 | 74130/1 | DISJUNTOR TERMOMAGNETICO MONOPOLAR PADRAO NEMA (AMERICANO) 10 A 30A 240V, FORNECIMENTO E INSTALACAO | UN | 9 |  |  | 0 | 0 | 0 | 0
9.205 | 74130/1 | DISJUNTOR TERMOMAGNETICO MONOPOLAR PADRAO NEMA (AMERICANO) 10 A 30A 240V, FORNECIMENTO E INSTALACAO | UN | 4 |  |  | 0 | 0 | 0 | 0
9.206 | 90020 | INTERRUPTOR DIFERENCIAL 4X63A SENS. 30MA (TETRAPOLAR) | UN | 1 |  |  | 0 | 0 | 0 | 0
9.207 | 90141 | PROTETOR DE SURTOS DPS 40/60KA - 275V | UN | 3 |  |  | 0 | 0 | 0 | 0
9.208 | 90422 | ELETRODUTO FLEXÍVEL DE Ø1.1/2" | M | 124 |  |  | 0 | 0 | 0 | 0
9.209 | 90453 | UNIDUT CONICO Ø1.1/2" | UN | 4 |  |  | 0 | 0 | 0 | 0
9.210 | 90303 | BUCHA E ARRUELA DE ALUMÍNIO Ø1.1/2" | CJ | 4 |  |  | 0 | 0 | 0 | 0
9.211 | 83422 | CABO DE COBRE ISOLAMENTO TERMOPLASTICO 0,6/1KV 25MM2 ANTI-CHAMA - FORNECIMENTO E INSTALACAO | M | 268 |  |  | 0 | 0 | 0 | 0
9.212 | 83420 | CABO DE COBRE ISOLAMENTO TERMOPLASTICO 0,6/1KV 10MM2 ANTI-CHAMA - FORNECIMENTO E INSTALACAO | M | 67 |  |  | 0 | 0 | 0 | 0
9.213 |  | EQUIPAMENTO - QD-3
9.214 | 90436 | LUMINÁRIA PARA LÂMPADA FLUORESCENTE TUBULAR T5, 2X28W/127V DE EMBUTIR COM CORPO EM CHAPA DE AÇO TRATADA E PINTADA, PAINEL EM CHAPA DE AÇO PERFURADA, TRATADA E PINTADA REFLETOR FACETADO EM ALUMÍNIO ANODIZADO BRILHANTE DE ALTA REFLETÂNCIA E ALTA PUREZA 99,85%, SOQUETE TIPO PUSH - IN G - 5 DE ENGATE RÁPIDO, ROTOR DE SEGURANÇA EM POLICARBONATO E CONTATOS EM BRONZE FOSFOROSO, E DIFUSOR TRANSPARENTE DE POLIESTIRENO. REF. OE - 572 (INTRAL), COM LÂMPADA PHILIPS 4000K E REATOR MARCA INTRAL. | UN | 39 |  |  | 0 | 0 | 0 | 0
9.215 | 90437 | LUMINÁRIA PARA LÂMPADA FLUORESCENTE TUBULAR T5, 2X28W/127V DE SOBREPOR COM CORPO EM CHAPA DE AÇO TRATADA E PINTADA, PAINEL EM CHAPA DE AÇO PERFURADA, TRATADA E PINTADA REFLETOR FACETADO EM ALUMÍNIO ANODIZADO BRILHANTE DE ALTA REFLETÂNCIA E ALTA PUREZA 99,85%, SOQUETE TIPO PUSH - IN G - 5 DE ENGATE RÁPIDO, ROTOR DE SEGURANÇA EM POLICARBONATO E CONTATOS EM BRONZE FOSFOROSO, E DIFUSOR TRANSPARENTE DE POLIESTIRENO. REF. OS - 572 (INTRAL), COM LÂMPADA PHILIPS 4000K E REATOR MARCA INTRAL. | UN | 4 |  |  | 0 | 0 | 0 | 0
9.216 | 90435 | LUMÍNARIA FLUORESCENTE COMPACTA DE EMBUTIR, PARA 2 X FC 18/ 26W OU FC ELETRÔNICA 23W E CHAPA DE AÇO TRATADA E PINTADA, COM REFLETOR EM ALUMÍNIO ANODIZADO ALTO BRILHO, DIFUSOR EM ACRÍLICO TRANSLUCIDO NA COR BRANCA REF.PE 200/ACR (MEGALIGHT). | UN | 6 |  |  | 0 | 0 | 0 | 0
9.217 | 90539 | BLOCO AUTÔNOMO PARA ILUMINAÇÃO DE EMERGÊNCIA E INDICAÇÃO DE SAÍDA | UN | 3 |  |  | 0 | 0 | 0 | 0
9.218 | 90428 | INTERRUPTOR C/ 1 TECLA SIMPLES EM CX. 4"X2" | UN | 15 |  |  | 0 | 0 | 0 | 0
9.219 | 90429 | INTERRUPTOR C/ 2 TECLAS PARALELAS EM CX. 4"X2" | UN | 1 |  |  | 0 | 0 | 0 | 0
9.220 | 90432 | INTERRUPTOR C/ 3 TECLAS PARALELAS EM CX. 4"X2" | UN | 2 |  |  | 0 | 0 | 0 | 0
9.221 | 90427 | INTERRUPTOR C/ 1 TECLA SIMPLES + 2 TECLAS PARALELAS EM CX. 4"X2" | UN | 1 |  |  | 0 | 0 | 0 | 0
9.222 | 83466 | INTERRUPTOR SIMPLES COM 1 TOMADA UNIVERSAL CONJUGADOS COM PLACA - FORNECIMENTO E INSTALACAO | UN | 4 |  |  | 0 | 0 | 0 | 0
9.223 | 83566 | TOMADA DE EMBUTIR 2P+T 20A/250V C/ PLACA - FORNECIMENTO E INSTALACAO | UN | 78 |  |  | 0 | 0 | 0 | 0
9.224 | 90450 | TOMADA DUPLA 20A/127V PADRÃO BRASILEIRO EM CX. 4"X4" | UN | 14 |  |  | 0 | 0 | 0 | 0
9.225 | 83566 | TOMADA DE EMBUTIR 2P+T 20A/250V C/ PLACA - FORNECIMENTO E INSTALACAO | UN | 5 |  |  | 0 | 0 | 0 | 0
9.226 | 83387 | CAIXA DE PASSAGEM PVC 4X2" - FORNECIMENTO E INSTALACAO | UN | 106 |  |  | 0 | 0 | 0 | 0
9.227 | 83386 | CAIXA DE PASSAGEM PVC 4X4" - FORNECIMENTO E INSTALACAO | UN | 14 |  |  | 0 | 0 | 0 | 0
9.228 | 90146 | PERFILADO 38X38X6000MM CHAPA 18 - INCL.CONEXÕES E SUPORTE - COMPLETO CONF. PROJETO | M | 126 |  |  | 0 | 0 | 0 | 0
9.229 | 90129 | ELETROCALHA 200X100X3000MM C/TAMPA - CHAPA18, INCL. CONEXÕES, SUPORTE - CONF. PROJETO | M | 8 |  |  | 0 | 0 | 0 | 0
9.230 | 73613 | ELETRODUTO DE PVC RIGIDO ROSCAVEL DN 20MM (3/4") INCL CONEXOES, FORNECIMENTO E INSTALACAO | M | 500 |  |  | 0 | 0 | 0 | 0
9.231 | 74252/1 | ELETRODUTO DE PVC RIGIDO ROSCAVEL DN 25MM (1") INCL CONEXOES, FORNECIMENTO E INSTALACAO | M | 100 |  |  | 0 | 0 | 0 | 0
9.232 | 73860/8 | CABO DE COBRE ISOLADO PVC 450/750V 2,5MM2 RESISTENTE A CHAMA - FORNECIMENTO E INSTALACAO | M | 1300 |  |  | 0 | 0 | 0 | 0
9.233 |  | QD-4
9.234 | 74131/7 | QUADRO DE DISTRIBUICAO DE ENERGIA DE EMBUTIR, EM CHAPA METALICA,PARA 40 DISJUNTORES TERMOMAGNETICOS MONOPOLARES, COM BARRAMENTO TRIFASICO E NEUTRO, FORNECIMENTO E INSTALACAO | UN | 1 |  |  | 0 | 0 | 0 | 0
9.235 | 74130/4 | DISJUNTOR TERMOMAGNETICO TRIPOLAR PADRAO NEMA (AMERICANO) 10 A 50A 240V, FORNECIMENTO E INSTALACAO | UN | 1 |  |  | 0 | 0 | 0 | 0
9.236 | 74130/3 | DISJUNTOR TERMOMAGNETICO BIPOLAR PADRAO NEMA (AMERICANO) 10 A 50A 240V, FORNECIMENTO E INSTALACAO | UN | 2 |  |  | 0 | 0 | 0 | 0
9.237 | 74130/1 | DISJUNTOR TERMOMAGNETICO MONOPOLAR PADRAO NEMA (AMERICANO) 10 A 30A 240V, FORNECIMENTO E INSTALACAO | UN | 9 |  |  | 0 | 0 | 0 | 0
9.238 | 74130/1 | DISJUNTOR TERMOMAGNETICO MONOPOLAR PADRAO NEMA (AMERICANO) 10 A 30A 240V, FORNECIMENTO E INSTALACAO | UN | 3 |  |  | 0 | 0 | 0 | 0
9.239 | 90448 | RELÉ DIFERENCIAL VIGIREX COM TOROIDE RETANGULAR 280X115, MARCA SCHNEIDER , C/ DISJUNTOR BIPOLAR 6A PARA COMANDO E SINALIZACÃO. NA PORTA DO QUADRO DEVERÁ SER INSTALADO 2 SINALIZADORES UM LUMINOSO E OUTRO SONORO DE 22MM². | UN | 1 |  |  | 0 | 0 | 0 | 0
9.240 | 90020 | INTERRUPTOR DIFERENCIAL 4X63A SENS. 30MA (TETRAPOLAR) | UN | 1 |  |  | 0 | 0 | 0 | 0
9.241 | 90141 | PROTETOR DE SURTOS DPS 40/60KA - 275V | UN | 3 |  |  | 0 | 0 | 0 | 0
9.242 | 90422 | ELETRODUTO FLEXÍVEL DE Ø1.1/2" | M | 74 |  |  | 0 | 0 | 0 | 0
9.243 | 90453 | UNIDUT CONICO Ø1.1/2" | UN | 4 |  |  | 0 | 0 | 0 | 0
9.244 | 90303 | BUCHA E ARRUELA DE ALUMÍNIO Ø1.1/2" | CJ | 4 |  |  | 0 | 0 | 0 | 0
9.245 | 83420 | CABO DE COBRE ISOLAMENTO TERMOPLASTICO 0,6/1KV 10MM2 ANTI-CHAMA - FORNECIMENTO E INSTALACAO | M | 185 |  |  | 0 | 0 | 0 | 0
9.246 |  | EQUIPAMENTO - QD-4
9.247 | 90436 | LUMINÁRIA PARA LÂMPADA FLUORESCENTE TUBULAR T5, 2X28W/127V DE EMBUTIR COM CORPO EM CHAPA DE AÇO TRATADA E PINTADA, PAINEL EM CHAPA DE AÇO PERFURADA, TRATADA E PINTADA REFLETOR FACETADO EM ALUMÍNIO ANODIZADO BRILHANTE DE ALTA REFLETÂNCIA E ALTA PUREZA 99,85%, SOQUETE TIPO PUSH - IN G - 5 DE ENGATE RÁPIDO, ROTOR DE SEGURANÇA EM POLICARBONATO E CONTATOS EM BRONZE FOSFOROSO, E DIFUSOR TRANSPARENTE DE POLIESTIRENO. REF. OE - 572 (INTRAL), COM LÂMPADA PHILIPS 4000K E REATOR MARCA INTRAL. | UN | 27 |  |  | 0 | 0 | 0 | 0
9.248 | 90435 | LUMÍNARIA FLUORESCENTE COMPACTA DE EMBUTIR, PARA 2 X FC 18/ 26W OU FC ELETRÔNICA 23W E CHAPA DE AÇO TRATADA E PINTADA, COM REFLETOR EM ALUMÍNIO ANODIZADO ALTO BRILHO, DIFUSOR EM ACRÍLICO TRANSLUCIDO NA COR BRANCA REF.PE 200/ACR (MEGALIGHT). | UN | 4 |  |  | 0 | 0 | 0 | 0
9.249 | 74041/1 | LUMINARIA GLOBO VIDRO LEITOSO/PLAFONIER/BOCAL/LAMPADA 60W | UN | 5 |  |  | 0 | 0 | 0 | 0
9.250 | 90405 | ARANDELA DE USO INTERNO PARA LÂMPADA INCÂNDECENTE 60W/127V | UN | 1 |  |  | 0 | 0 | 0 | 0
9.251 | 90404 | ARANDELA DE USO EXTERNO PARA LÂMPADA INCÂNDECENTE 60W/127V | UN | 3 |  |  | 0 | 0 | 0 | 0
9.252 | 90446 | POSTE EM TUBO DE AÇO ZINCADO E PINTADO NA COR PRETA H= 6 M, COM 2 PETALAS, LUMINÁRIA EM CHAPA DE AÇO PINTADA DE DE PRETO, REFLETOR SIMÉTRICO EM ALUMÍNIO ANODIZADO TEXTURIZADO, DIFUSOR EM VIDRO PLANO TRANSPARENTE TEMPERADO, PÉTALA COM ALOJAMENTO PARA EQUIPAMENTO AUXILIAR, ÂNGULO DE 5º COM LÂMPADA VAPOR METÁLICO 250W , COM ACIONAMENTO POR RELE FOTOELETRICO NA PROPRIA LUMINÁRIA, CONFORME DETALHE EM PROJETO. REF. CALCARIO - P - ITAIM ILUMINAÇÃO | UN | 2 |  |  | 0 | 0 | 0 | 0
9.253 | 90539 | BLOCO AUTÔNOMO PARA ILUMINAÇÃO DE EMERGÊNCIA E INDICAÇÃO DE SAÍDA | UN | 5 |  |  | 0 | 0 | 0 | 0
9.254 | 90428 | INTERRUPTOR C/ 1 TECLA SIMPLES EM CX. 4"X2" | UN | 5 |  |  | 0 | 0 | 0 | 0
9.255 | 90431 | INTERRUPTOR C/ 2 TECLAS SIMPLES EM CX. 4"X2" | UN | 2 |  |  | 0 | 0 | 0 | 0
9.256 | 90429 | INTERRUPTOR C/ 2 TECLAS PARALELAS EM CX. 4"X2" | UN | 2 |  |  | 0 | 0 | 0 | 0
9.257 | 83465 | INTERRUPTOR INTERMEDIARIO (FOUR-WAY) - FORNECIMENTO E INSTALACAO | UN | 1 |  |  | 0 | 0 | 0 | 0
9.258 | 83466 | INTERRUPTOR SIMPLES COM 1 TOMADA UNIVERSAL CONJUGADOS COM PLACA - FORNECIMENTO E INSTALACAO | UN | 7 |  |  | 0 | 0 | 0 | 0
9.259 | 90434 | INTERRUPTOR DIMERIZÁVEL C/ 1 TECLA SIMPLES - EM CX. 4"X2" | UN | 2 |  |  | 0 | 0 | 0 | 0
9.260 | 83403 | INTERRUPTOR PULSADOR DE CAMPAINHA OU MINUTERIA 2A/250V C/ CAIXA - FORNECIMENTO E INSTALACAO | UN | 1 |  |  | 0 | 0 | 0 | 0
9.261 | 83566 | TOMADA DE EMBUTIR 2P+T 20A/250V C/ PLACA - FORNECIMENTO E INSTALACAO | UN | 66 |  |  | 0 | 0 | 0 | 0
9.262 | 90450 | TOMADA DUPLA 20A/127V PADRÃO BRASILEIRO EM CX. 4"X4" | UN | 13 |  |  | 0 | 0 | 0 | 0
9.263 | 83566 | TOMADA DE EMBUTIR 2P+T 20A/250V C/ PLACA - FORNECIMENTO E INSTALACAO | UN | 8 |  |  | 0 | 0 | 0 | 0
9.264 | 83387 | CAIXA DE PASSAGEM PVC 4X2" - FORNECIMENTO E INSTALACAO | UN | 94 |  |  | 0 | 0 | 0 | 0
9.265 | 83386 | CAIXA DE PASSAGEM PVC 4X4" - FORNECIMENTO E INSTALACAO | UN | 13 |  |  | 0 | 0 | 0 | 0
9.266 | 83447 | CAIXA DE PASSAGEM 40X40X50 FUNDO BRITA COM TAMPA | UN | 3 |  |  | 0 | 0 | 0 | 0
9.267 | 90413 | CAIXA DE PASSAGEM METÁLICA MED. (20X20X12CM). | UN | 1 |  |  | 0 | 0 | 0 | 0
9.268 | 90146 | PERFILADO 38X38X6000MM CHAPA 18 - INCL.CONEXÕES E SUPORTE - COMPLETO CONF. PROJETO | M | 78 |  |  | 0 | 0 | 0 | 0
9.269 | 90129 | ELETROCALHA 200X100X3000MM C/TAMPA - CHAPA18, INCL. CONEXÕES, SUPORTE - CONF. PROJETO | M | 7 |  |  | 0 | 0 | 0 | 0
9.270 | 73613 | ELETRODUTO DE PVC RIGIDO ROSCAVEL DN 20MM (3/4") INCL CONEXOES, FORNECIMENTO E INSTALACAO | M | 500 |  |  | 0 | 0 | 0 | 0
9.271 | 74252/1 | ELETRODUTO DE PVC RIGIDO ROSCAVEL DN 25MM (1") INCL CONEXOES, FORNECIMENTO E INSTALACAO | M | 100 |  |  | 0 | 0 | 0 | 0
9.272 | 73860/8 | CABO DE COBRE ISOLADO PVC 450/750V 2,5MM2 RESISTENTE A CHAMA - FORNECIMENTO E INSTALACAO | M | 1300 |  |  | 0 | 0 | 0 | 0
9.273 | 73860/9 | CABO DE COBRE ISOLADO PVC 450/750V 4MM2 RESISTENTE A CHAMA - FORNECIMENTO E INSTALACAO | M | 100 |  |  | 0 | 0 | 0 | 0
9.274 |  | QD-5
9.275 | 74131/8 | QUADRO DE DISTRIBUICAO DE ENERGIA DE EMBUTIR, EM CHAPA METALICA,PARA 50 DISJUNTORES TERMOMAGNETICOS MONOPOLARES, COM BARRAMENTO TRIFASICO E NEUTRO, FORNECIMENTO E INSTALACAO | UN | 1 |  |  | 0 | 0 | 0 | 0
9.276 | 74130/5 | DISJUNTOR TERMOMAGNETICO TRIPOLAR PADRAO NEMA (AMERICANO) 60 A 100A 240V, FORNECIMENTO E INSTALACAO | UN | 1 |  |  | 0 | 0 | 0 | 0
9.277 | 74130/3 | DISJUNTOR TERMOMAGNETICO BIPOLAR PADRAO NEMA (AMERICANO) 10 A 50A 240V, FORNECIMENTO E INSTALACAO | UN | 1 |  |  | 0 | 0 | 0 | 0
9.278 | 74130/3 | DISJUNTOR TERMOMAGNETICO BIPOLAR PADRAO NEMA (AMERICANO) 10 A 50A 240V, FORNECIMENTO E INSTALACAO | UN | 1 |  |  | 0 | 0 | 0 | 0
9.279 | 74130/1 | DISJUNTOR TERMOMAGNETICO MONOPOLAR PADRAO NEMA (AMERICANO) 10 A 30A 240V, FORNECIMENTO E INSTALACAO | UN | 10 |  |  | 0 | 0 | 0 | 0
9.280 | 74130/1 | DISJUNTOR TERMOMAGNETICO MONOPOLAR PADRAO NEMA (AMERICANO) 10 A 30A 240V, FORNECIMENTO E INSTALACAO | UN | 3 |  |  | 0 | 0 | 0 | 0
9.281 | 90020 | INTERRUPTOR DIFERENCIAL 4X63A SENS. 30MA (TETRAPOLAR) | UN | 1 |  |  | 0 | 0 | 0 | 0
9.282 | 90141 | PROTETOR DE SURTOS DPS 40/60KA - 275V | UN | 3 |  |  | 0 | 0 | 0 | 0
9.283 | 90422 | ELETRODUTO FLEXÍVEL DE Ø1.1/2" | M | 72 |  |  | 0 | 0 | 0 | 0
9.284 | 90453 | UNIDUT CONICO Ø1.1/2" | UN | 4 |  |  | 0 | 0 | 0 | 0
9.285 | 90303 | BUCHA E ARRUELA DE ALUMÍNIO Ø1.1/2" | CJ | 4 |  |  | 0 | 0 | 0 | 0
9.286 | 83420 | CABO DE COBRE ISOLAMENTO TERMOPLASTICO 0,6/1KV 10MM2 ANTI-CHAMA - FORNECIMENTO E INSTALACAO | M | 180 |  |  | 0 | 0 | 0 | 0
9.287 |  | EQUIPAMENTO - QD-5
9.288 | 90436 | LUMINÁRIA PARA LÂMPADA FLUORESCENTE TUBULAR T5, 2X28W/127V DE EMBUTIR COM CORPO EM CHAPA DE AÇO TRATADA E PINTADA, PAINEL EM CHAPA DE AÇO PERFURADA, TRATADA E PINTADA REFLETOR FACETADO EM ALUMÍNIO ANODIZADO BRILHANTE DE ALTA REFLETÂNCIA E ALTA PUREZA 99,85%, SOQUETE TIPO PUSH - IN G - 5 DE ENGATE RÁPIDO, ROTOR DE SEGURANÇA EM POLICARBONATO E CONTATOS EM BRONZE FOSFOROSO, E DIFUSOR TRANSPARENTE DE POLIESTIRENO. REF. OE - 572 (INTRAL), COM LÂMPADA PHILIPS 4000K E REATOR MARCA INTRAL. | UN | 23 |  |  | 0 | 0 | 0 | 0
9.289 | 90435 | LUMÍNARIA FLUORESCENTE COMPACTA DE EMBUTIR, PARA 2 X FC 18/ 26W OU FC ELETRÔNICA 23W E CHAPA DE AÇO TRATADA E PINTADA, COM REFLETOR EM ALUMÍNIO ANODIZADO ALTO BRILHO, DIFUSOR EM ACRÍLICO TRANSLUCIDO NA COR BRANCA REF.PE 200/ACR (MEGALIGHT). | UN | 9 |  |  | 0 | 0 | 0 | 0
9.290 | 74041/1 | LUMINARIA GLOBO VIDRO LEITOSO/PLAFONIER/BOCAL/LAMPADA 60W | UN | 4 |  |  | 0 | 0 | 0 | 0
9.291 | 90454 | SINALEIRO DE PORTA EM CX. 4"X2" | UN | 1 |  |  | 0 | 0 | 0 | 0
9.292 | 90539 | BLOCO AUTÔNOMO PARA ILUMINAÇÃO DE EMERGÊNCIA E INDICAÇÃO DE SAÍDA | UN | 1 |  |  | 0 | 0 | 0 | 0
9.293 | 90428 | INTERRUPTOR C/ 1 TECLA SIMPLES EM CX. 4"X2" | UN | 12 |  |  | 0 | 0 | 0 | 0
9.294 | 72334 | INTERRUPTOR PARALELO DE EMBUTIR 10A/250V 1 TECLA, SEM PLACA - FORNECIMENTO E INSTALACAO | UN | 1 |  |  | 0 | 0 | 0 | 0
9.295 | 90431 | INTERRUPTOR C/ 2 TECLAS SIMPLES EM CX. 4"X2" | UN | 1 |  |  | 0 | 0 | 0 | 0
9.296 | 90429 | INTERRUPTOR C/ 2 TECLAS PARALELAS EM CX. 4"X2" | UN | 1 |  |  | 0 | 0 | 0 | 0
9.297 | 90432 | INTERRUPTOR C/ 3 TECLAS PARALELAS EM CX. 4"X2" | UN | 1 |  |  | 0 | 0 | 0 | 0
9.298 | 90434 | INTERRUPTOR DIMERIZÁVEL C/ 1 TECLA SIMPLES - EM CX. 4"X2" | UN | 4 |  |  | 0 | 0 | 0 | 0
9.299 | 83466 | INTERRUPTOR SIMPLES COM 1 TOMADA UNIVERSAL CONJUGADOS COM PLACA - FORNECIMENTO E INSTALACAO | UN | 5 |  |  | 0 | 0 | 0 | 0
9.300 | 83566 | TOMADA DE EMBUTIR 2P+T 20A/250V C/ PLACA - FORNECIMENTO E INSTALACAO | UN | 38 |  |  | 0 | 0 | 0 | 0
9.301 | 90450 | TOMADA DUPLA 20A/127V PADRÃO BRASILEIRO EM CX. 4"X4" | UN | 8 |  |  | 0 | 0 | 0 | 0
9.302 | 83566 | TOMADA DE EMBUTIR 2P+T 20A/250V C/ PLACA - FORNECIMENTO E INSTALACAO | UN | 4 |  |  | 0 | 0 | 0 | 0
9.303 | 90441 | PONTO PARA AQUECEDOR, EMBUTIDA NA PAREDE EM (CX. 4"X2") COM PLACA DE SAÍDA DE FIO. | UN | 3 |  |  | 0 | 0 | 0 | 0
9.304 | 83387 | CAIXA DE PASSAGEM PVC 4X2" - FORNECIMENTO E INSTALACAO | UN | 70 |  |  | 0 | 0 | 0 | 0
9.305 | 83386 | CAIXA DE PASSAGEM PVC 4X4" - FORNECIMENTO E INSTALACAO | UN | 8 |  |  | 0 | 0 | 0 | 0
9.306 | 90146 | PERFILADO 38X38X6000MM CHAPA 18 - INCL.CONEXÕES E SUPORTE - COMPLETO CONF. PROJETO | M | 90 |  |  | 0 | 0 | 0 | 0
9.307 | 90129 | ELETROCALHA 200X100X3000MM C/TAMPA - CHAPA18, INCL. CONEXÕES, SUPORTE - CONF. PROJETO | M | 9 |  |  | 0 | 0 | 0 | 0
9.308 | 73613 | ELETRODUTO DE PVC RIGIDO ROSCAVEL DN 20MM (3/4") INCL CONEXOES, FORNECIMENTO E INSTALACAO | M | 500 |  |  | 0 | 0 | 0 | 0
9.309 | 74252/1 | ELETRODUTO DE PVC RIGIDO ROSCAVEL DN 25MM (1") INCL CONEXOES, FORNECIMENTO E INSTALACAO | M | 100 |  |  | 0 | 0 | 0 | 0
9.310 | 73860/8 | CABO DE COBRE ISOLADO PVC 450/750V 2,5MM2 RESISTENTE A CHAMA - FORNECIMENTO E INSTALACAO | M | 1400 |  |  | 0 | 0 | 0 | 0
9.311 | 73860/10 | CABO DE COBRE ISOLADO PVC 450/750V 6MM2 RESISTENTE A CHAMA - FORNECIMENTO E INSTALACAO | M | 100 |  |  | 0 | 0 | 0 | 0
9.312 |  | QD-6
9.313 | 90740 | QUADRO DE DISTRIBUICAO DE ENERGIA DE EMBUTIR, EM CHAPA METALICA,PARA 62 DISJUNTORES TERMOMAGNETICOS MONOPOLARES, COM BARRAMENTO TRIFASICO E NEUTRO, FORNECIMENTO E INSTALACAO | UN | 1 |  |  | 0 | 0 | 0 | 0
9.314 | 74130/5 | DISJUNTOR TERMOMAGNETICO TRIPOLAR PADRAO NEMA (AMERICANO) 60 A 100A 240V, FORNECIMENTO E INSTALACAO | UN | 1 |  |  | 0 | 0 | 0 | 0
9.315 | 74130/3 | DISJUNTOR TERMOMAGNETICO BIPOLAR PADRAO NEMA (AMERICANO) 10 A 50A 240V, FORNECIMENTO E INSTALACAO | UN | 5 |  |  | 0 | 0 | 0 | 0
9.316 | 74130/3 | DISJUNTOR TERMOMAGNETICO BIPOLAR PADRAO NEMA (AMERICANO) 10 A 50A 240V, FORNECIMENTO E INSTALACAO | UN | 1 |  |  | 0 | 0 | 0 | 0
9.317 | 74130/1 | DISJUNTOR TERMOMAGNETICO MONOPOLAR PADRAO NEMA (AMERICANO) 10 A 30A 240V, FORNECIMENTO E INSTALACAO | UN | 10 |  |  | 0 | 0 | 0 | 0
9.318 | 74130/1 | DISJUNTOR TERMOMAGNETICO MONOPOLAR PADRAO NEMA (AMERICANO) 10 A 30A 240V, FORNECIMENTO E INSTALACAO | UN | 3 |  |  | 0 | 0 | 0 | 0
9.319 | 90020 | INTERRUPTOR DIFERENCIAL 4X63A SENS. 30MA (TETRAPOLAR) | UN | 2 |  |  | 0 | 0 | 0 | 0
9.320 | 90141 | PROTETOR DE SURTOS DPS 40/60KA - 275V | UN | 3 |  |  | 0 | 0 | 0 | 0
9.321 | 90423 | ELETRODUTO FLEXIVEL DE Ø2" | M | 92 |  |  | 0 | 0 | 0 | 0
9.322 | 90452 | UNIDUT CONICO Ø2" | UN | 4 |  |  | 0 | 0 | 0 | 0
9.323 | 90407 | BUCHA E ARRUELA DE ALUMÍNIO Ø 2" | CJ | 4 |  |  | 0 | 0 | 0 | 0
9.324 | 83423 | CABO DE COBRE ISOLAMENTO TERMOPLASTICO 0,6/1KV 35MM2 ANTI-CHAMA - FORNECIMENTO E INSTALACAO | M | 184 |  |  | 0 | 0 | 0 | 0
9.325 | 83420 | CABO DE COBRE ISOLAMENTO TERMOPLASTICO 0,6/1KV 10MM2 ANTI-CHAMA - FORNECIMENTO E INSTALACAO | M | 46 |  |  | 0 | 0 | 0 | 0
9.326 |  | EQUIPAMENTO - QD-6
9.327 | 90436 | LUMINÁRIA PARA LÂMPADA FLUORESCENTE TUBULAR T5, 2X28W/127V DE EMBUTIR COM CORPO EM CHAPA DE AÇO TRATADA E PINTADA, PAINEL EM CHAPA DE AÇO PERFURADA, TRATADA E PINTADA REFLETOR FACETADO EM ALUMÍNIO ANODIZADO BRILHANTE DE ALTA REFLETÂNCIA E ALTA PUREZA 99,85%, SOQUETE TIPO PUSH - IN G - 5 DE ENGATE RÁPIDO, ROTOR DE SEGURANÇA EM POLICARBONATO E CONTATOS EM BRONZE FOSFOROSO, E DIFUSOR TRANSPARENTE DE POLIESTIRENO. REF. OE - 572 (INTRAL), COM LÂMPADA PHILIPS 4000K E REATOR MARCA INTRAL. | UN | 38 |  |  | 0 | 0 | 0 | 0
9.328 | 90437 | LUMINÁRIA PARA LÂMPADA FLUORESCENTE TUBULAR T5, 2X28W/127V DE SOBREPOR COM CORPO EM CHAPA DE AÇO TRATADA E PINTADA, PAINEL EM CHAPA DE AÇO PERFURADA, TRATADA E PINTADA REFLETOR FACETADO EM ALUMÍNIO ANODIZADO BRILHANTE DE ALTA REFLETÂNCIA E ALTA PUREZA 99,85%, SOQUETE TIPO PUSH - IN G - 5 DE ENGATE RÁPIDO, ROTOR DE SEGURANÇA EM POLICARBONATO E CONTATOS EM BRONZE FOSFOROSO, E DIFUSOR TRANSPARENTE DE POLIESTIRENO. REF. OS - 572 (INTRAL), COM LÂMPADA PHILIPS 4000K E REATOR MARCA INTRAL. | UN | 3 |  |  | 0 | 0 | 0 | 0
9.329 | 90435 | LUMÍNARIA FLUORESCENTE COMPACTA DE EMBUTIR, PARA 2 X FC 18/ 26W OU FC ELETRÔNICA 23W E CHAPA DE AÇO TRATADA E PINTADA, COM REFLETOR EM ALUMÍNIO ANODIZADO ALTO BRILHO, DIFUSOR EM ACRÍLICO TRANSLUCIDO NA COR BRANCA REF.PE 200/ACR (MEGALIGHT). | UN | 11 |  |  | 0 | 0 | 0 | 0
9.330 | 74041/1 | LUMINARIA GLOBO VIDRO LEITOSO/PLAFONIER/BOCAL/LAMPADA 60W | UN | 1 |  |  | 0 | 0 | 0 | 0
9.331 | 90539 | BLOCO AUTÔNOMO PARA ILUMINAÇÃO DE EMERGÊNCIA E INDICAÇÃO DE SAÍDA | UN | 5 |  |  | 0 | 0 | 0 | 0
9.332 | 90428 | INTERRUPTOR C/ 1 TECLA SIMPLES EM CX. 4"X2" | UN | 11 |  |  | 0 | 0 | 0 | 0
9.333 | 90429 | INTERRUPTOR C/ 2 TECLAS PARALELAS EM CX. 4"X2" | UN | 4 |  |  | 0 | 0 | 0 | 0
9.334 | 90427 | INTERRUPTOR C/ 1 TECLA SIMPLES + 2 TECLAS PARALELAS EM CX. 4"X2" | UN | 1 |  |  | 0 | 0 | 0 | 0
9.335 | 83466 | INTERRUPTOR SIMPLES COM 1 TOMADA UNIVERSAL CONJUGADOS COM PLACA - FORNECIMENTO E INSTALACAO | UN | 10 |  |  | 0 | 0 | 0 | 0
9.336 | 90430 | INTERRUPTOR C/ 2 TECLAS SIMPLES + TOMADA 20A/127V EM CX. 4"X2" | UN | 1 |  |  | 0 | 0 | 0 | 0
9.337 | 90434 | INTERRUPTOR DIMERIZÁVEL C/ 1 TECLA SIMPLES - EM CX. 4"X2" | UN | 1 |  |  | 0 | 0 | 0 | 0
9.338 | 72334 | INTERRUPTOR PARALELO DE EMBUTIR 10A/250V 1 TECLA, SEM PLACA - FORNECIMENTO E INSTALACAO | UN | 1 |  |  | 0 | 0 | 0 | 0
9.339 | 83566 | TOMADA DE EMBUTIR 2P+T 20A/250V C/ PLACA - FORNECIMENTO E INSTALACAO | UN | 61 |  |  | 0 | 0 | 0 | 0
9.340 | 90450 | TOMADA DUPLA 20A/127V PADRÃO BRASILEIRO EM CX. 4"X4" | UN | 9 |  |  | 0 | 0 | 0 | 0
9.341 | 83566 | TOMADA DE EMBUTIR 2P+T 20A/250V C/ PLACA - FORNECIMENTO E INSTALACAO | UN | 6 |  |  | 0 | 0 | 0 | 0
9.342 | 90443 | PONTO PARA CHUVEIRO, EMBUTIDA NA PAREDE EM (CX. 4"X2") COM PLACA DE SAÍDA DE FIO. | UN | 4 |  |  | 0 | 0 | 0 | 0
9.343 | 83387 | CAIXA DE PASSAGEM PVC 4X2" - FORNECIMENTO E INSTALACAO | UN | 100 |  |  | 0 | 0 | 0 | 0
9.344 | 83386 | CAIXA DE PASSAGEM PVC 4X4" - FORNECIMENTO E INSTALACAO | UN | 9 |  |  | 0 | 0 | 0 | 0
9.345 | 90146 | PERFILADO 38X38X6000MM CHAPA 18 - INCL.CONEXÕES E SUPORTE - COMPLETO CONF. PROJETO | M | 126 |  |  | 0 | 0 | 0 | 0
9.346 | 90129 | ELETROCALHA 200X100X3000MM C/TAMPA - CHAPA18, INCL. CONEXÕES, SUPORTE - CONF. PROJETO | M | 9 |  |  | 0 | 0 | 0 | 0
9.347 | 73613 | ELETRODUTO DE PVC RIGIDO ROSCAVEL DN 20MM (3/4") INCL CONEXOES, FORNECIMENTO E INSTALACAO | M | 500 |  |  | 0 | 0 | 0 | 0
9.348 | 74252/1 | ELETRODUTO DE PVC RIGIDO ROSCAVEL DN 25MM (1") INCL CONEXOES, FORNECIMENTO E INSTALACAO | M | 100 |  |  | 0 | 0 | 0 | 0
9.349 | 73860/8 | CABO DE COBRE ISOLADO PVC 450/750V 2,5MM2 RESISTENTE A CHAMA - FORNECIMENTO E INSTALACAO | M | 1400 |  |  | 0 | 0 | 0 | 0
9.350 | 73860/10 | CABO DE COBRE ISOLADO PVC 450/750V 6MM2 RESISTENTE A CHAMA - FORNECIMENTO E INSTALACAO | M | 400 |  |  | 0 | 0 | 0 | 0
9.351 |  | QD-7
9.352 | 74131/8 | QUADRO DE DISTRIBUICAO DE ENERGIA DE EMBUTIR, EM CHAPA METALICA,PARA 50 DISJUNTORES TERMOMAGNETICOS MONOPOLARES, COM BARRAMENTO TRIFASICO E NEUTRO, FORNECIMENTO E INSTALACAO | UN | 1 |  |  | 0 | 0 | 0 | 0
9.353 | 74130/4 | DISJUNTOR TERMOMAGNETICO TRIPOLAR PADRAO NEMA (AMERICANO) 10 A 50A 240V, FORNECIMENTO E INSTALACAO | UN | 1 |  |  | 0 | 0 | 0 | 0
9.354 | 74130/1 | DISJUNTOR TERMOMAGNETICO MONOPOLAR PADRAO NEMA (AMERICANO) 10 A 30A 240V, FORNECIMENTO E INSTALACAO | UN | 12 |  |  | 0 | 0 | 0 | 0
9.355 | 74130/1 | DISJUNTOR TERMOMAGNETICO MONOPOLAR PADRAO NEMA (AMERICANO) 10 A 30A 240V, FORNECIMENTO E INSTALACAO | UN | 3 |  |  | 0 | 0 | 0 | 0
9.356 | 90020 | INTERRUPTOR DIFERENCIAL 4X63A SENS. 30MA (TETRAPOLAR) | UN | 2 |  |  | 0 | 0 | 0 | 0
9.357 | 90141 | PROTETOR DE SURTOS DPS 40/60KA - 275V | UN | 3 |  |  | 0 | 0 | 0 | 0
9.358 | 90423 | ELETRODUTO FLEXIVEL DE Ø2" | M | 106 |  |  | 0 | 0 | 0 | 0
9.359 | 90452 | UNIDUT CONICO Ø2" | UN | 4 |  |  | 0 | 0 | 0 | 0
9.360 | 90407 | BUCHA E ARRUELA DE ALUMÍNIO Ø 2" | CJ | 4 |  |  | 0 | 0 | 0 | 0
9.361 | 83422 | CABO DE COBRE ISOLAMENTO TERMOPLASTICO 0,6/1KV 25MM2 ANTI-CHAMA - FORNECIMENTO E INSTALACAO | M | 212 |  |  | 0 | 0 | 0 | 0
9.362 | 83420 | CABO DE COBRE ISOLAMENTO TERMOPLASTICO 0,6/1KV 10MM2 ANTI-CHAMA - FORNECIMENTO E INSTALACAO | M | 53 |  |  | 0 | 0 | 0 | 0
9.363 |  | EQUIPAMENTO - QD-7
9.364 | 90436 | LUMINÁRIA PARA LÂMPADA FLUORESCENTE TUBULAR T5, 2X28W/127V DE EMBUTIR COM CORPO EM CHAPA DE AÇO TRATADA E PINTADA, PAINEL EM CHAPA DE AÇO PERFURADA, TRATADA E PINTADA REFLETOR FACETADO EM ALUMÍNIO ANODIZADO BRILHANTE DE ALTA REFLETÂNCIA E ALTA PUREZA 99,85%, SOQUETE TIPO PUSH - IN G - 5 DE ENGATE RÁPIDO, ROTOR DE SEGURANÇA EM POLICARBONATO E CONTATOS EM BRONZE FOSFOROSO, E DIFUSOR TRANSPARENTE DE POLIESTIRENO. REF. OE - 572 (INTRAL), COM LÂMPADA PHILIPS 4000K E REATOR MARCA INTRAL. | UN | 39 |  |  | 0 | 0 | 0 | 0
9.365 | 90435 | LUMÍNARIA FLUORESCENTE COMPACTA DE EMBUTIR, PARA 2 X FC 18/ 26W OU FC ELETRÔNICA 23W E CHAPA DE AÇO TRATADA E PINTADA, COM REFLETOR EM ALUMÍNIO ANODIZADO ALTO BRILHO, DIFUSOR EM ACRÍLICO TRANSLUCIDO NA COR BRANCA REF.PE 200/ACR (MEGALIGHT). | UN | 4 |  |  | 0 | 0 | 0 | 0
9.366 | 90539 | BLOCO AUTÔNOMO PARA ILUMINAÇÃO DE EMERGÊNCIA E INDICAÇÃO DE SAÍDA | UN | 3 |  |  | 0 | 0 | 0 | 0
9.367 | 90428 | INTERRUPTOR C/ 1 TECLA SIMPLES EM CX. 4"X2" | UN | 16 |  |  | 0 | 0 | 0 | 0
9.368 | 90431 | INTERRUPTOR C/ 2 TECLAS SIMPLES EM CX. 4"X2" | UN | 1 |  |  | 0 | 0 | 0 | 0
9.369 | 72334 | INTERRUPTOR PARALELO DE EMBUTIR 10A/250V 1 TECLA, SEM PLACA - FORNECIMENTO E INSTALACAO | UN | 1 |  |  | 0 | 0 | 0 | 0
9.370 | 83566 | TOMADA DE EMBUTIR 2P+T 20A/250V C/ PLACA - FORNECIMENTO E INSTALACAO | UN | 52 |  |  | 0 | 0 | 0 | 0
9.371 | 90450 | TOMADA DUPLA 20A/127V PADRÃO BRASILEIRO EM CX. 4"X4" | UN | 21 |  |  | 0 | 0 | 0 | 0
9.372 | 83387 | CAIXA DE PASSAGEM PVC 4X2" - FORNECIMENTO E INSTALACAO | UN | 70 |  |  | 0 | 0 | 0 | 0
9.373 | 83386 | CAIXA DE PASSAGEM PVC 4X4" - FORNECIMENTO E INSTALACAO | UN | 21 |  |  | 0 | 0 | 0 | 0
9.374 | 90146 | PERFILADO 38X38X6000MM CHAPA 18 - INCL.CONEXÕES E SUPORTE - COMPLETO CONF. PROJETO | M | 114 |  |  | 0 | 0 | 0 | 0
9.375 | 90129 | ELETROCALHA 200X100X3000MM C/TAMPA - CHAPA18, INCL. CONEXÕES, SUPORTE - CONF. PROJETO | M | 27 |  |  | 0 | 0 | 0 | 0
9.376 | 73613 | ELETRODUTO DE PVC RIGIDO ROSCAVEL DN 20MM (3/4") INCL CONEXOES, FORNECIMENTO E INSTALACAO | M | 350 |  |  | 0 | 0 | 0 | 0
9.377 | 74252/1 | ELETRODUTO DE PVC RIGIDO ROSCAVEL DN 25MM (1") INCL CONEXOES, FORNECIMENTO E INSTALACAO | M | 100 |  |  | 0 | 0 | 0 | 0
9.378 | 73860/8 | CABO DE COBRE ISOLADO PVC 450/750V 2,5MM2 RESISTENTE A CHAMA - FORNECIMENTO E INSTALACAO | M | 1700 |  |  | 0 | 0 | 0 | 0
9.379 |  | QD-8
9.380 | 74131/7 | QUADRO DE DISTRIBUICAO DE ENERGIA DE EMBUTIR, EM CHAPA METALICA,PARA 40 DISJUNTORES TERMOMAGNETICOS MONOPOLARES, COM BARRAMENTO TRIFASICO E NEUTRO, FORNECIMENTO E INSTALACAO | UN | 1 |  |  | 0 | 0 | 0 | 0
9.381 | 74130/4 | DISJUNTOR TERMOMAGNETICO TRIPOLAR PADRAO NEMA (AMERICANO) 10 A 50A 240V, FORNECIMENTO E INSTALACAO | UN | 1 |  |  | 0 | 0 | 0 | 0
9.382 | 74130/1 | DISJUNTOR TERMOMAGNETICO MONOPOLAR PADRAO NEMA (AMERICANO) 10 A 30A 240V, FORNECIMENTO E INSTALACAO | UN | 7 |  |  | 0 | 0 | 0 | 0
9.383 | 74130/1 | DISJUNTOR TERMOMAGNETICO MONOPOLAR PADRAO NEMA (AMERICANO) 10 A 30A 240V, FORNECIMENTO E INSTALACAO | UN | 2 |  |  | 0 | 0 | 0 | 0
9.384 | 90020 | INTERRUPTOR DIFERENCIAL 4X63A SENS. 30MA (TETRAPOLAR) | UN | 1 |  |  | 0 | 0 | 0 | 0
9.385 | 90141 | PROTETOR DE SURTOS DPS 40/60KA - 275V | UN | 3 |  |  | 0 | 0 | 0 | 0
9.386 | 90422 | ELETRODUTO FLEXÍVEL DE Ø1.1/2" | M | 80 |  |  | 0 | 0 | 0 | 0
9.387 | 90453 | UNIDUT CONICO Ø1.1/2" | UN | 4 |  |  | 0 | 0 | 0 | 0
9.388 | 90303 | BUCHA E ARRUELA DE ALUMÍNIO Ø1.1/2" | CJ | 4 |  |  | 0 | 0 | 0 | 0
9.389 | 83420 | CABO DE COBRE ISOLAMENTO TERMOPLASTICO 0,6/1KV 10MM2 ANTI-CHAMA - FORNECIMENTO E INSTALACAO | M | 200 |  |  | 0 | 0 | 0 | 0
9.390 |  | EQUIPAMENTO - QD-8
9.391 | 90436 | LUMINÁRIA PARA LÂMPADA FLUORESCENTE TUBULAR T5, 2X28W/127V DE EMBUTIR COM CORPO EM CHAPA DE AÇO TRATADA E PINTADA, PAINEL EM CHAPA DE AÇO PERFURADA, TRATADA E PINTADA REFLETOR FACETADO EM ALUMÍNIO ANODIZADO BRILHANTE DE ALTA REFLETÂNCIA E ALTA PUREZA 99,85%, SOQUETE TIPO PUSH - IN G - 5 DE ENGATE RÁPIDO, ROTOR DE SEGURANÇA EM POLICARBONATO E CONTATOS EM BRONZE FOSFOROSO, E DIFUSOR TRANSPARENTE DE POLIESTIRENO. REF. OE - 572 (INTRAL), COM LÂMPADA PHILIPS 4000K E REATOR MARCA INTRAL. | UN | 31 |  |  | 0 | 0 | 0 | 0
9.392 | 90539 | BLOCO AUTÔNOMO PARA ILUMINAÇÃO DE EMERGÊNCIA E INDICAÇÃO DE SAÍDA | UN | 2 |  |  | 0 | 0 | 0 | 0
9.393 | 90428 | INTERRUPTOR C/ 1 TECLA SIMPLES EM CX. 4"X2" | UN | 9 |  |  | 0 | 0 | 0 | 0
9.394 | 90431 | INTERRUPTOR C/ 2 TECLAS SIMPLES EM CX. 4"X2" | UN | 2 |  |  | 0 | 0 | 0 | 0
9.395 | 72334 | INTERRUPTOR PARALELO DE EMBUTIR 10A/250V 1 TECLA, SEM PLACA - FORNECIMENTO E INSTALACAO | UN | 3 |  |  | 0 | 0 | 0 | 0
9.396 | 83566 | TOMADA DE EMBUTIR 2P+T 20A/250V C/ PLACA - FORNECIMENTO E INSTALACAO | UN | 51 |  |  | 0 | 0 | 0 | 0
9.397 | 90450 | TOMADA DUPLA 20A/127V PADRÃO BRASILEIRO EM CX. 4"X4" | UN | 17 |  |  | 0 | 0 | 0 | 0
9.398 | 83387 | CAIXA DE PASSAGEM PVC 4X2" - FORNECIMENTO E INSTALACAO | UN | 65 |  |  | 0 | 0 | 0 | 0
9.399 | 83386 | CAIXA DE PASSAGEM PVC 4X4" - FORNECIMENTO E INSTALACAO | UN | 17 |  |  | 0 | 0 | 0 | 0
9.400 | 90146 | PERFILADO 38X38X6000MM CHAPA 18 - INCL.CONEXÕES E SUPORTE - COMPLETO CONF. PROJETO | M | 84 |  |  | 0 | 0 | 0 | 0
9.401 | 90129 | ELETROCALHA 200X100X3000MM C/TAMPA - CHAPA18, INCL. CONEXÕES, SUPORTE - CONF. PROJETO | M | 24 |  |  | 0 | 0 | 0 | 0
9.402 | 73613 | ELETRODUTO DE PVC RIGIDO ROSCAVEL DN 20MM (3/4") INCL CONEXOES, FORNECIMENTO E INSTALACAO | M | 400 |  |  | 0 | 0 | 0 | 0
9.403 | 74252/1 | ELETRODUTO DE PVC RIGIDO ROSCAVEL DN 25MM (1") INCL CONEXOES, FORNECIMENTO E INSTALACAO | M | 100 |  |  | 0 | 0 | 0 | 0
9.404 | 73860/8 | CABO DE COBRE ISOLADO PVC 450/750V 2,5MM2 RESISTENTE A CHAMA - FORNECIMENTO E INSTALACAO | M | 1200 |  |  | 0 | 0 | 0 | 0
9.405 |  | QD-9
9.406 | 74131/7 | QUADRO DE DISTRIBUICAO DE ENERGIA DE EMBUTIR, EM CHAPA METALICA,PARA 40 DISJUNTORES TERMOMAGNETICOS MONOPOLARES, COM BARRAMENTO TRIFASICO E NEUTRO, FORNECIMENTO E INSTALACAO | UN | 1 |  |  | 0 | 0 | 0 | 0
9.407 | 74130/4 | DISJUNTOR TERMOMAGNETICO TRIPOLAR PADRAO NEMA (AMERICANO) 10 A 50A 240V, FORNECIMENTO E INSTALACAO | UN | 1 |  |  | 0 | 0 | 0 | 0
9.408 | 74130/3 | DISJUNTOR TERMOMAGNETICO BIPOLAR PADRAO NEMA (AMERICANO) 10 A 50A 240V, FORNECIMENTO E INSTALACAO | UN | 1 |  |  | 0 | 0 | 0 | 0
9.409 | 74130/1 | DISJUNTOR TERMOMAGNETICO MONOPOLAR PADRAO NEMA (AMERICANO) 10 A 30A 240V, FORNECIMENTO E INSTALACAO | UN | 9 |  |  | 0 | 0 | 0 | 0
9.410 | 74130/1 | DISJUNTOR TERMOMAGNETICO MONOPOLAR PADRAO NEMA (AMERICANO) 10 A 30A 240V, FORNECIMENTO E INSTALACAO | UN | 3 |  |  | 0 | 0 | 0 | 0
9.411 | 90020 | INTERRUPTOR DIFERENCIAL 4X63A SENS. 30MA (TETRAPOLAR) | UN | 1 |  |  | 0 | 0 | 0 | 0
9.412 | 90141 | PROTETOR DE SURTOS DPS 40/60KA - 275V | UN | 3 |  |  | 0 | 0 | 0 | 0
9.413 | 90422 | ELETRODUTO FLEXÍVEL DE Ø1.1/2" | M | 86 |  |  | 0 | 0 | 0 | 0
9.414 | 90453 | UNIDUT CONICO Ø1.1/2" | UN | 4 |  |  | 0 | 0 | 0 | 0
9.415 | 90303 | BUCHA E ARRUELA DE ALUMÍNIO Ø1.1/2" | CJ | 4 |  |  | 0 | 0 | 0 | 0
9.416 | 83420 | CABO DE COBRE ISOLAMENTO TERMOPLASTICO 0,6/1KV 10MM2 ANTI-CHAMA - FORNECIMENTO E INSTALACAO | M | 215 |  |  | 0 | 0 | 0 | 0
9.417 |  | EQUIPAMENTO - QD-9
9.418 | 90436 | LUMINÁRIA PARA LÂMPADA FLUORESCENTE TUBULAR T5, 2X28W/127V DE EMBUTIR COM CORPO EM CHAPA DE AÇO TRATADA E PINTADA, PAINEL EM CHAPA DE AÇO PERFURADA, TRATADA E PINTADA REFLETOR FACETADO EM ALUMÍNIO ANODIZADO BRILHANTE DE ALTA REFLETÂNCIA E ALTA PUREZA 99,85%, SOQUETE TIPO PUSH - IN G - 5 DE ENGATE RÁPIDO, ROTOR DE SEGURANÇA EM POLICARBONATO E CONTATOS EM BRONZE FOSFOROSO, E DIFUSOR TRANSPARENTE DE POLIESTIRENO. REF. OE - 572 (INTRAL), COM LÂMPADA PHILIPS 4000K E REATOR MARCA INTRAL. | UN | 24 |  |  | 0 | 0 | 0 | 0
9.419 | 90447 | PROJETOR PARA LÂMPADAELETRÔNICA 85W, PARA ILUMINAÇÃO EXTERNA | UN | 2 |  |  | 0 | 0 | 0 | 0
9.420 | 90435 | LUMÍNARIA FLUORESCENTE COMPACTA DE EMBUTIR, PARA 2 X FC 18/ 26W OU FC ELETRÔNICA 23W E CHAPA DE AÇO TRATADA E PINTADA, COM REFLETOR EM ALUMÍNIO ANODIZADO ALTO BRILHO, DIFUSOR EM ACRÍLICO TRANSLUCIDO NA COR BRANCA REF.PE 200/ACR (MEGALIGHT). | UN | 2 |  |  | 0 | 0 | 0 | 0
9.421 | 90539 | BLOCO AUTÔNOMO PARA ILUMINAÇÃO DE EMERGÊNCIA E INDICAÇÃO DE SAÍDA | UN | 3 |  |  | 0 | 0 | 0 | 0
9.422 | 90428 | INTERRUPTOR C/ 1 TECLA SIMPLES EM CX. 4"X2" | UN | 4 |  |  | 0 | 0 | 0 | 0
9.423 | 90431 | INTERRUPTOR C/ 2 TECLAS SIMPLES EM CX. 4"X2" | UN | 1 |  |  | 0 | 0 | 0 | 0
9.424 | 72334 | INTERRUPTOR PARALELO DE EMBUTIR 10A/250V 1 TECLA, SEM PLACA - FORNECIMENTO E INSTALACAO | UN | 2 |  |  | 0 | 0 | 0 | 0
9.425 | 90429 | INTERRUPTOR C/ 2 TECLAS PARALELAS EM CX. 4"X2" | UN | 2 |  |  | 0 | 0 | 0 | 0
9.426 | 90432 | INTERRUPTOR C/ 3 TECLAS PARALELAS EM CX. 4"X2" | UN | 1 |  |  | 0 | 0 | 0 | 0
9.427 | 83566 | TOMADA DE EMBUTIR 2P+T 20A/250V C/ PLACA - FORNECIMENTO E INSTALACAO | UN | 33 |  |  | 0 | 0 | 0 | 0
9.428 | 90450 | TOMADA DUPLA 20A/127V PADRÃO BRASILEIRO EM CX. 4"X4" | UN | 14 |  |  | 0 | 0 | 0 | 0
9.429 | 83566 | TOMADA DE EMBUTIR 2P+T 20A/250V C/ PLACA - FORNECIMENTO E INSTALACAO | UN | 1 |  |  | 0 | 0 | 0 | 0
9.430 | 83387 | CAIXA DE PASSAGEM PVC 4X2" - FORNECIMENTO E INSTALACAO | UN | 43 |  |  | 0 | 0 | 0 | 0
9.431 | 83386 | CAIXA DE PASSAGEM PVC 4X4" - FORNECIMENTO E INSTALACAO | UN | 15 |  |  | 0 | 0 | 0 | 0
9.432 | 90146 | PERFILADO 38X38X6000MM CHAPA 18 - INCL.CONEXÕES E SUPORTE - COMPLETO CONF. PROJETO | M | 54 |  |  | 0 | 0 | 0 | 0
9.433 | 90129 | ELETROCALHA 200X100X3000MM C/TAMPA - CHAPA18, INCL. CONEXÕES, SUPORTE - CONF. PROJETO | M | 24 |  |  | 0 | 0 | 0 | 0
9.434 | 73613 | ELETRODUTO DE PVC RIGIDO ROSCAVEL DN 20MM (3/4") INCL CONEXOES, FORNECIMENTO E INSTALACAO | M | 300 |  |  | 0 | 0 | 0 | 0
9.435 | 74252/1 | ELETRODUTO DE PVC RIGIDO ROSCAVEL DN 25MM (1") INCL CONEXOES, FORNECIMENTO E INSTALACAO | M | 100 |  |  | 0 | 0 | 0 | 0
9.436 | 73860/8 | CABO DE COBRE ISOLADO PVC 450/750V 2,5MM2 RESISTENTE A CHAMA - FORNECIMENTO E INSTALACAO | M | 1500 |  |  | 0 | 0 | 0 | 0
9.437 |  | QD-10
9.438 | 90740 | QUADRO DE DISTRIBUICAO DE ENERGIA DE EMBUTIR, EM CHAPA METALICA,PARA 62 DISJUNTORES TERMOMAGNETICOS MONOPOLARES, COM BARRAMENTO TRIFASICO E NEUTRO, FORNECIMENTO E INSTALACAO | UN | 1 |  |  | 0 | 0 | 0 | 0
9.439 | 74130/5 | DISJUNTOR TERMOMAGNETICO TRIPOLAR PADRAO NEMA (AMERICANO) 60 A 100A 240V, FORNECIMENTO E INSTALACAO | UN | 1 |  |  | 0 | 0 | 0 | 0
9.440 | 74130/4 | DISJUNTOR TERMOMAGNETICO TRIPOLAR PADRAO NEMA (AMERICANO) 10 A 50A 240V, FORNECIMENTO E INSTALACAO | UN | 1 |  |  | 0 | 0 | 0 | 0
9.441 | 74130/3 | DISJUNTOR TERMOMAGNETICO BIPOLAR PADRAO NEMA (AMERICANO) 10 A 50A 240V, FORNECIMENTO E INSTALACAO | UN | 1 |  |  | 0 | 0 | 0 | 0
9.442 | 74130/1 | DISJUNTOR TERMOMAGNETICO MONOPOLAR PADRAO NEMA (AMERICANO) 10 A 30A 240V, FORNECIMENTO E INSTALACAO | UN | 15 |  |  | 0 | 0 | 0 | 0
9.443 | 74130/1 | DISJUNTOR TERMOMAGNETICO MONOPOLAR PADRAO NEMA (AMERICANO) 10 A 30A 240V, FORNECIMENTO E INSTALACAO | UN | 4 |  |  | 0 | 0 | 0 | 0
9.444 | 90020 | INTERRUPTOR DIFERENCIAL 4X63A SENS. 30MA (TETRAPOLAR) | UN | 2 |  |  | 0 | 0 | 0 | 0
9.445 | 90141 | PROTETOR DE SURTOS DPS 40/60KA - 275V | UN | 3 |  |  | 0 | 0 | 0 | 0
9.446 | 90423 | ELETRODUTO FLEXIVEL DE Ø2" | M | 50 |  |  | 0 | 0 | 0 | 0
9.447 | 90452 | UNIDUT CONICO Ø2" | UN | 4 |  |  | 0 | 0 | 0 | 0
9.448 | 90407 | BUCHA E ARRUELA DE ALUMÍNIO Ø 2" | CJ | 4 |  |  | 0 | 0 | 0 | 0
9.449 | 83423 | CABO DE COBRE ISOLAMENTO TERMOPLASTICO 0,6/1KV 35MM2 ANTI-CHAMA - FORNECIMENTO E INSTALACAO | M | 100 |  |  | 0 | 0 | 0 | 0
9.450 | 83420 | CABO DE COBRE ISOLAMENTO TERMOPLASTICO 0,6/1KV 10MM2 ANTI-CHAMA - FORNECIMENTO E INSTALACAO | M | 25 |  |  | 0 | 0 | 0 | 0
9.451 |  | EQUIPAMENTO - QD-10
9.452 | 90436 | LUMINÁRIA PARA LÂMPADA FLUORESCENTE TUBULAR T5, 2X28W/127V DE EMBUTIR COM CORPO EM CHAPA DE AÇO TRATADA E PINTADA, PAINEL EM CHAPA DE AÇO PERFURADA, TRATADA E PINTADA REFLETOR FACETADO EM ALUMÍNIO ANODIZADO BRILHANTE DE ALTA REFLETÂNCIA E ALTA PUREZA 99,85%, SOQUETE TIPO PUSH - IN G - 5 DE ENGATE RÁPIDO, ROTOR DE SEGURANÇA EM POLICARBONATO E CONTATOS EM BRONZE FOSFOROSO, E DIFUSOR TRANSPARENTE DE POLIESTIRENO. REF. OE - 572 (INTRAL), COM LÂMPADA PHILIPS 4000K E REATOR MARCA INTRAL. | UN | 38 |  |  | 0 | 0 | 0 | 0
9.453 | 90447 | PROJETOR PARA LÂMPADAELETRÔNICA 85W, PARA ILUMINAÇÃO EXTERNA | UN | 5 |  |  | 0 | 0 | 0 | 0
9.454 | 90435 | LUMÍNARIA FLUORESCENTE COMPACTA DE EMBUTIR, PARA 2 X FC 18/ 26W OU FC ELETRÔNICA 23W E CHAPA DE AÇO TRATADA E PINTADA, COM REFLETOR EM ALUMÍNIO ANODIZADO ALTO BRILHO, DIFUSOR EM ACRÍLICO TRANSLUCIDO NA COR BRANCA REF.PE 200/ACR (MEGALIGHT). | UN | 8 |  |  | 0 | 0 | 0 | 0
9.455 | 90539 | BLOCO AUTÔNOMO PARA ILUMINAÇÃO DE EMERGÊNCIA E INDICAÇÃO DE SAÍDA | UN | 3 |  |  | 0 | 0 | 0 | 0
9.456 | 90428 | INTERRUPTOR C/ 1 TECLA SIMPLES EM CX. 4"X2" | UN | 15 |  |  | 0 | 0 | 0 | 0
9.457 | 90431 | INTERRUPTOR C/ 2 TECLAS SIMPLES EM CX. 4"X2" | UN | 2 |  |  | 0 | 0 | 0 | 0
9.458 | 90429 | INTERRUPTOR C/ 2 TECLAS PARALELAS EM CX. 4"X2" | UN | 4 |  |  | 0 | 0 | 0 | 0
9.459 | 83566 | TOMADA DE EMBUTIR 2P+T 20A/250V C/ PLACA - FORNECIMENTO E INSTALACAO | UN | 66 |  |  | 0 | 0 | 0 | 0
9.460 | 90450 | TOMADA DUPLA 20A/127V PADRÃO BRASILEIRO EM CX. 4"X4" | UN | 10 |  |  | 0 | 0 | 0 | 0
9.461 | 90365 | CAIXA DE PASSAGEM PLÁSTICA 4"X4" COM PLACA CEGA | UN | 5 |  |  | 0 | 0 | 0 | 0
9.462 | 83387 | CAIXA DE PASSAGEM PVC 4X2" - FORNECIMENTO E INSTALACAO | UN | 87 |  |  | 0 | 0 | 0 | 0
9.463 | 83386 | CAIXA DE PASSAGEM PVC 4X4" - FORNECIMENTO E INSTALACAO | UN | 10 |  |  | 0 | 0 | 0 | 0
9.464 | 90146 | PERFILADO 38X38X6000MM CHAPA 18 - INCL.CONEXÕES E SUPORTE - COMPLETO CONF. PROJETO | M | 138 |  |  | 0 | 0 | 0 | 0
9.465 | 90129 | ELETROCALHA 200X100X3000MM C/TAMPA - CHAPA18, INCL. CONEXÕES, SUPORTE - CONF. PROJETO | M | 27 |  |  | 0 | 0 | 0 | 0
9.466 | 73613 | ELETRODUTO DE PVC RIGIDO ROSCAVEL DN 20MM (3/4") INCL CONEXOES, FORNECIMENTO E INSTALACAO | M | 568 |  |  | 0 | 0 | 0 | 0
9.467 | 74252/1 | ELETRODUTO DE PVC RIGIDO ROSCAVEL DN 25MM (1") INCL CONEXOES, FORNECIMENTO E INSTALACAO | M | 100 |  |  | 0 | 0 | 0 | 0
9.468 | 73860/8 | CABO DE COBRE ISOLADO PVC 450/750V 2,5MM2 RESISTENTE A CHAMA - FORNECIMENTO E INSTALACAO | M | 2100 |  |  | 0 | 0 | 0 | 0
9.469 | 73860/11 | CABO DE COBRE ISOLADO PVC 450/750V 10MM2 RESISTENTE A CHAMA - FORNECIMENTO E INSTALACAO | M | 100 |  |  | 0 | 0 | 0 | 0
9.470 |  | QD-11
9.471 | 90740 | QUADRO DE DISTRIBUICAO DE ENERGIA DE EMBUTIR, EM CHAPA METALICA,PARA 62 DISJUNTORES TERMOMAGNETICOS MONOPOLARES, COM BARRAMENTO TRIFASICO E NEUTRO, FORNECIMENTO E INSTALACAO | UN | 1 |  |  | 0 | 0 | 0 | 0
9.472 | 74130/10 | DISJUNTOR TERMOMAGNETICO TRIPOLAR EM CAIXA MOLDADA 175 A 225A 240V, FORNECIMENTO E INSTALACAO | UN | 1 |  |  | 0 | 0 | 0 | 0
9.473 | 74130/4 | DISJUNTOR TERMOMAGNETICO TRIPOLAR PADRAO NEMA (AMERICANO) 10 A 50A 240V, FORNECIMENTO E INSTALACAO | UN | 2 |  |  | 0 | 0 | 0 | 0
9.474 | 74130/4 | DISJUNTOR TERMOMAGNETICO TRIPOLAR PADRAO NEMA (AMERICANO) 10 A 50A 240V, FORNECIMENTO E INSTALACAO | UN | 1 |  |  | 0 | 0 | 0 | 0
9.475 | 74130/3 | DISJUNTOR TERMOMAGNETICO BIPOLAR PADRAO NEMA (AMERICANO) 10 A 50A 240V, FORNECIMENTO E INSTALACAO | UN | 5 |  |  | 0 | 0 | 0 | 0
9.476 | 74130/1 | DISJUNTOR TERMOMAGNETICO MONOPOLAR PADRAO NEMA (AMERICANO) 10 A 30A 240V, FORNECIMENTO E INSTALACAO | UN | 5 |  |  | 0 | 0 | 0 | 0
9.477 | 74130/1 | DISJUNTOR TERMOMAGNETICO MONOPOLAR PADRAO NEMA (AMERICANO) 10 A 30A 240V, FORNECIMENTO E INSTALACAO | UN | 2 |  |  | 0 | 0 | 0 | 0
9.478 | 90020 | INTERRUPTOR DIFERENCIAL 4X63A SENS. 30MA (TETRAPOLAR) | UN | 3 |  |  | 0 | 0 | 0 | 0
9.479 | 90141 | PROTETOR DE SURTOS DPS 40/60KA - 275V | UN | 3 |  |  | 0 | 0 | 0 | 0
9.480 | 90424 | ELETRODUTO FLEXÍVEL DE Ø3" | M | 144 |  |  | 0 | 0 | 0 | 0
9.481 | 90452 | UNIDUT CONICO Ø2" | UN | 4 |  |  | 0 | 0 | 0 | 0
9.482 | 90408 | BUCHA E ARRUELA DE ALUMÍNIO Ø3" | CJ | 4 |  |  | 0 | 0 | 0 | 0
9.483 | 83431 | CABO DE COBRE ISOLAMENTO TERMOPLASTICO 0,6/1KV 95MM2 ANTI-CHAMA - FORNECIMENTO E INSTALACAO | M | 288 |  |  | 0 | 0 | 0 | 0
9.484 | 83424 | CABO DE COBRE ISOLAMENTO TERMOPLASTICO 0,6/1KV 50MM2 ANTI-CHAMA - FORNECIMENTO E INSTALACAO | M | 72 |  |  | 0 | 0 | 0 | 0
9.485 |  | EQUIPAMENTO - QD-11
9.486 | 90436 | LUMINÁRIA PARA LÂMPADA FLUORESCENTE TUBULAR T5, 2X28W/127V DE EMBUTIR COM CORPO EM CHAPA DE AÇO TRATADA E PINTADA, PAINEL EM CHAPA DE AÇO PERFURADA, TRATADA E PINTADA REFLETOR FACETADO EM ALUMÍNIO ANODIZADO BRILHANTE DE ALTA REFLETÂNCIA E ALTA PUREZA 99,85%, SOQUETE TIPO PUSH - IN G - 5 DE ENGATE RÁPIDO, ROTOR DE SEGURANÇA EM POLICARBONATO E CONTATOS EM BRONZE FOSFOROSO, E DIFUSOR TRANSPARENTE DE POLIESTIRENO. REF. OE - 572 (INTRAL), COM LÂMPADA PHILIPS 4000K E REATOR MARCA INTRAL. | UN | 29 |  |  | 0 | 0 | 0 | 0
9.487 | 90435 | LUMÍNARIA FLUORESCENTE COMPACTA DE EMBUTIR, PARA 2 X FC 18/ 26W OU FC ELETRÔNICA 23W E CHAPA DE AÇO TRATADA E PINTADA, COM REFLETOR EM ALUMÍNIO ANODIZADO ALTO BRILHO, DIFUSOR EM ACRÍLICO TRANSLUCIDO NA COR BRANCA REF.PE 200/ACR (MEGALIGHT). | UN | 11 |  |  | 0 | 0 | 0 | 0
9.488 | 90539 | BLOCO AUTÔNOMO PARA ILUMINAÇÃO DE EMERGÊNCIA E INDICAÇÃO DE SAÍDA | UN | 3 |  |  | 0 | 0 | 0 | 0
9.489 | 90428 | INTERRUPTOR C/ 1 TECLA SIMPLES EM CX. 4"X2" | UN | 9 |  |  | 0 | 0 | 0 | 0
9.490 | 90431 | INTERRUPTOR C/ 2 TECLAS SIMPLES EM CX. 4"X2" | UN | 5 |  |  | 0 | 0 | 0 | 0
9.491 | 72334 | INTERRUPTOR PARALELO DE EMBUTIR 10A/250V 1 TECLA, SEM PLACA - FORNECIMENTO E INSTALACAO | UN | 4 |  |  | 0 | 0 | 0 | 0
9.492 | 83466 | INTERRUPTOR SIMPLES COM 1 TOMADA UNIVERSAL CONJUGADOS COM PLACA - FORNECIMENTO E INSTALACAO | UN | 2 |  |  | 0 | 0 | 0 | 0
9.493 | 83566 | TOMADA DE EMBUTIR 2P+T 20A/250V C/ PLACA - FORNECIMENTO E INSTALACAO | UN | 20 |  |  | 0 | 0 | 0 | 0
9.494 | 90450 | TOMADA DUPLA 20A/127V PADRÃO BRASILEIRO EM CX. 4"X4" | UN | 1 |  |  | 0 | 0 | 0 | 0
9.495 | 83566 | TOMADA DE EMBUTIR 2P+T 20A/250V C/ PLACA - FORNECIMENTO E INSTALACAO | UN | 9 |  |  | 0 | 0 | 0 | 0
9.496 | 90444 | PONTO PARA TORNEIRA ELÉTRICA OU AQUECEDOR - EM (CX. 4"X2") COM PLACA DE SAÍDA DE FIO | UN | 2 |  |  | 0 | 0 | 0 | 0
9.497 | 90443 | PONTO PARA CHUVEIRO, EMBUTIDA NA PAREDE EM (CX. 4"X2") COM PLACA DE SAÍDA DE FIO. | UN | 2 |  |  | 0 | 0 | 0 | 0
9.498 | 90455 | QUADRO DE DISTRIBUIÇÃO PARA LIGAÇÃO DO EQUIPAMENTO C/ DISJUNTOR CONFORME ESPECIFICADO PELO FABRICANTE (AUTOCLAVE) | UN | 2 |  |  | 0 | 0 | 0 | 0
9.499 | 83387 | CAIXA DE PASSAGEM PVC 4X2" - FORNECIMENTO E INSTALACAO | UN | 53 |  |  | 0 | 0 | 0 | 0
9.500 | 83386 | CAIXA DE PASSAGEM PVC 4X4" - FORNECIMENTO E INSTALACAO | UN | 1 |  |  | 0 | 0 | 0 | 0
9.501 | 90146 | PERFILADO 38X38X6000MM CHAPA 18 - INCL.CONEXÕES E SUPORTE - COMPLETO CONF. PROJETO | M | 96 |  |  | 0 | 0 | 0 | 0
9.502 | 90129 | ELETROCALHA 200X100X3000MM C/TAMPA - CHAPA18, INCL. CONEXÕES, SUPORTE - CONF. PROJETO | M | 12 |  |  | 0 | 0 | 0 | 0
9.503 | 73613 | ELETRODUTO DE PVC RIGIDO ROSCAVEL DN 20MM (3/4") INCL CONEXOES, FORNECIMENTO E INSTALACAO | M | 480 |  |  | 0 | 0 | 0 | 0
9.504 | 74252/1 | ELETRODUTO DE PVC RIGIDO ROSCAVEL DN 25MM (1") INCL CONEXOES, FORNECIMENTO E INSTALACAO | M | 100 |  |  | 0 | 0 | 0 | 0
9.505 | 73860/8 | CABO DE COBRE ISOLADO PVC 450/750V 2,5MM2 RESISTENTE A CHAMA - FORNECIMENTO E INSTALACAO | M | 800 |  |  | 0 | 0 | 0 | 0
9.506 | 73860/10 | CABO DE COBRE ISOLADO PVC 450/750V 6MM2 RESISTENTE A CHAMA - FORNECIMENTO E INSTALACAO | M | 500 |  |  | 0 | 0 | 0 | 0
9.507 | 73860/11 | CABO DE COBRE ISOLADO PVC 450/750V 10MM2 RESISTENTE A CHAMA - FORNECIMENTO E INSTALACAO | M | 200 |  |  | 0 | 0 | 0 | 0
9.508 |  | QD-12
9.509 | 74131/8 | QUADRO DE DISTRIBUICAO DE ENERGIA DE EMBUTIR, EM CHAPA METALICA,PARA 50 DISJUNTORES TERMOMAGNETICOS MONOPOLARES, COM BARRAMENTO TRIFASICO E NEUTRO, FORNECIMENTO E INSTALACAO | UN | 1 |  |  | 0 | 0 | 0 | 0
9.510 | 74130/5 | DISJUNTOR TERMOMAGNETICO TRIPOLAR PADRAO NEMA (AMERICANO) 60 A 100A 240V, FORNECIMENTO E INSTALACAO | UN | 1 |  |  | 0 | 0 | 0 | 0
9.511 | 74130/3 | DISJUNTOR TERMOMAGNETICO BIPOLAR PADRAO NEMA (AMERICANO) 10 A 50A 240V, FORNECIMENTO E INSTALACAO | UN | 5 |  |  | 0 | 0 | 0 | 0
9.512 | 74130/1 | DISJUNTOR TERMOMAGNETICO MONOPOLAR PADRAO NEMA (AMERICANO) 10 A 30A 240V, FORNECIMENTO E INSTALACAO | UN | 9 |  |  | 0 | 0 | 0 | 0
9.513 | 74130/1 | DISJUNTOR TERMOMAGNETICO MONOPOLAR PADRAO NEMA (AMERICANO) 10 A 30A 240V, FORNECIMENTO E INSTALACAO | UN | 5 |  |  | 0 | 0 | 0 | 0
9.514 | 90448 | RELÉ DIFERENCIAL VIGIREX COM TOROIDE RETANGULAR 280X115, MARCA SCHNEIDER , C/ DISJUNTOR BIPOLAR 6A PARA COMANDO E SINALIZACÃO. NA PORTA DO QUADRO DEVERÁ SER INSTALADO 2 SINALIZADORES UM LUMINOSO E OUTRO SONORO DE 22MM². | UN | 1 |  |  | 0 | 0 | 0 | 0
9.515 | 90020 | INTERRUPTOR DIFERENCIAL 4X63A SENS. 30MA (TETRAPOLAR) | UN | 1 |  |  | 0 | 0 | 0 | 0
9.516 | 90141 | PROTETOR DE SURTOS DPS 40/60KA - 275V | UN | 3 |  |  | 0 | 0 | 0 | 0
9.517 | 90423 | ELETRODUTO FLEXIVEL DE Ø2" | M | 104 |  |  | 0 | 0 | 0 | 0
9.518 | 90452 | UNIDUT CONICO Ø2" | UN | 8 |  |  | 0 | 0 | 0 | 0
9.519 | 90407 | BUCHA E ARRUELA DE ALUMÍNIO Ø 2" | CJ | 8 |  |  | 0 | 0 | 0 | 0
9.520 | 83422 | CABO DE COBRE ISOLAMENTO TERMOPLASTICO 0,6/1KV 25MM2 ANTI-CHAMA - FORNECIMENTO E INSTALACAO | M | 208 |  |  | 0 | 0 | 0 | 0
9.521 | 83420 | CABO DE COBRE ISOLAMENTO TERMOPLASTICO 0,6/1KV 10MM2 ANTI-CHAMA - FORNECIMENTO E INSTALACAO | M | 52 |  |  | 0 | 0 | 0 | 0
9.522 |  | EQUIPAMENTO - QD-12
9.523 | 90436 | LUMINÁRIA PARA LÂMPADA FLUORESCENTE TUBULAR T5, 2X28W/127V DE EMBUTIR COM CORPO EM CHAPA DE AÇO TRATADA E PINTADA, PAINEL EM CHAPA DE AÇO PERFURADA, TRATADA E PINTADA REFLETOR FACETADO EM ALUMÍNIO ANODIZADO BRILHANTE DE ALTA REFLETÂNCIA E ALTA PUREZA 99,85%, SOQUETE TIPO PUSH - IN G - 5 DE ENGATE RÁPIDO, ROTOR DE SEGURANÇA EM POLICARBONATO E CONTATOS EM BRONZE FOSFOROSO, E DIFUSOR TRANSPARENTE DE POLIESTIRENO. REF. OE - 572 (INTRAL), COM LÂMPADA PHILIPS 4000K E REATOR MARCA INTRAL. | UN | 50 |  |  | 0 | 0 | 0 | 0
9.524 | 90435 | LUMÍNARIA FLUORESCENTE COMPACTA DE EMBUTIR, PARA 2 X FC 18/ 26W OU FC ELETRÔNICA 23W E CHAPA DE AÇO TRATADA E PINTADA, COM REFLETOR EM ALUMÍNIO ANODIZADO ALTO BRILHO, DIFUSOR EM ACRÍLICO TRANSLUCIDO NA COR BRANCA REF.PE 200/ACR (MEGALIGHT). | UN | 14 |  |  | 0 | 0 | 0 | 0
9.525 | 90539 | BLOCO AUTÔNOMO PARA ILUMINAÇÃO DE EMERGÊNCIA E INDICAÇÃO DE SAÍDA | UN | 7 |  |  | 0 | 0 | 0 | 0
9.526 | 90428 | INTERRUPTOR C/ 1 TECLA SIMPLES EM CX. 4"X2" | UN | 14 |  |  | 0 | 0 | 0 | 0
9.527 | 90431 | INTERRUPTOR C/ 2 TECLAS SIMPLES EM CX. 4"X2" | UN | 3 |  |  | 0 | 0 | 0 | 0
9.528 | 72334 | INTERRUPTOR PARALELO DE EMBUTIR 10A/250V 1 TECLA, SEM PLACA - FORNECIMENTO E INSTALACAO | UN | 2 |  |  | 0 | 0 | 0 | 0
9.529 | 90429 | INTERRUPTOR C/ 2 TECLAS PARALELAS EM CX. 4"X2" | UN | 4 |  |  | 0 | 0 | 0 | 0
9.530 | 83466 | INTERRUPTOR SIMPLES COM 1 TOMADA UNIVERSAL CONJUGADOS COM PLACA - FORNECIMENTO E INSTALACAO | UN | 5 |  |  | 0 | 0 | 0 | 0
9.531 | 83566 | TOMADA DE EMBUTIR 2P+T 20A/250V C/ PLACA - FORNECIMENTO E INSTALACAO | UN | 119 |  |  | 0 | 0 | 0 | 0
9.532 | 90450 | TOMADA DUPLA 20A/127V PADRÃO BRASILEIRO EM CX. 4"X4" | UN | 5 |  |  | 0 | 0 | 0 | 0
9.533 | 83566 | TOMADA DE EMBUTIR 2P+T 20A/250V C/ PLACA - FORNECIMENTO E INSTALACAO | UN | 20 |  |  | 0 | 0 | 0 | 0
9.534 | 90365 | CAIXA DE PASSAGEM PLÁSTICA 4"X4" COM PLACA CEGA | UN | 1 |  |  | 0 | 0 | 0 | 0
9.535 | 83387 | CAIXA DE PASSAGEM PVC 4X2" - FORNECIMENTO E INSTALACAO | UN | 167 |  |  | 0 | 0 | 0 | 0
9.536 | 83386 | CAIXA DE PASSAGEM PVC 4X4" - FORNECIMENTO E INSTALACAO | UN | 6 |  |  | 0 | 0 | 0 | 0
9.537 | 90146 | PERFILADO 38X38X6000MM CHAPA 18 - INCL.CONEXÕES E SUPORTE - COMPLETO CONF. PROJETO | M | 204 |  |  | 0 | 0 | 0 | 0
9.538 | 90129 | ELETROCALHA 200X100X3000MM C/TAMPA - CHAPA18, INCL. CONEXÕES, SUPORTE - CONF. PROJETO | M | 12 |  |  | 0 | 0 | 0 | 0
9.539 | 73613 | ELETRODUTO DE PVC RIGIDO ROSCAVEL DN 20MM (3/4") INCL CONEXOES, FORNECIMENTO E INSTALACAO | M | 640 |  |  | 0 | 0 | 0 | 0
9.540 | 74252/1 | ELETRODUTO DE PVC RIGIDO ROSCAVEL DN 25MM (1") INCL CONEXOES, FORNECIMENTO E INSTALACAO | M | 100 |  |  | 0 | 0 | 0 | 0
9.541 | 73860/8 | CABO DE COBRE ISOLADO PVC 450/750V 2,5MM2 RESISTENTE A CHAMA - FORNECIMENTO E INSTALACAO | M | 2500 |  |  | 0 | 0 | 0 | 0
9.542 |  | QD-EXT.
9.543 | 74131/5 | QUADRO DE DISTRIBUICAO DE ENERGIA DE EMBUTIR, EM CHAPA METALICA,PARA 24 DISJUNTORES TERMOMAGNETICOS MONOPOLARES, COM BARRAMENTO TRIFASICO E NEUTRO, FORNECIMENTO E INSTALACAO | UN | 1 |  |  | 0 | 0 | 0 | 0
9.544 | 74130/4 | DISJUNTOR TERMOMAGNETICO TRIPOLAR PADRAO NEMA (AMERICANO) 10 A 50A 240V, FORNECIMENTO E INSTALACAO | UN | 1 |  |  | 0 | 0 | 0 | 0
9.545 | 74130/3 | DISJUNTOR TERMOMAGNETICO BIPOLAR PADRAO NEMA (AMERICANO) 10 A 50A 240V, FORNECIMENTO E INSTALACAO | UN | 2 |  |  | 0 | 0 | 0 | 0
9.546 | 90141 | PROTETOR DE SURTOS DPS 40/60KA - 275V | UN | 3 |  |  | 0 | 0 | 0 | 0
9.547 | 90422 | ELETRODUTO FLEXÍVEL DE Ø1.1/2" | M | 49 |  |  | 0 | 0 | 0 | 0
9.548 | 90453 | UNIDUT CONICO Ø1.1/2" | UN | 4 |  |  | 0 | 0 | 0 | 0
9.549 | 90303 | BUCHA E ARRUELA DE ALUMÍNIO Ø1.1/2" | CJ | 4 |  |  | 0 | 0 | 0 | 0
9.550 | 83420 | CABO DE COBRE ISOLAMENTO TERMOPLASTICO 0,6/1KV 10MM2 ANTI-CHAMA - FORNECIMENTO E INSTALACAO | M | 245 |  |  | 0 | 0 | 0 | 0
9.551 |  | EQUIPAMENTO - QD-EXT.
9.552 | 90445 | POSTE EM TUBO DE AÇO ZINCADO E PINTADO NA COR PRETA H= 6 M, COM 1 PETALAS, LUMINÁRIA EM CHAPA DE AÇO PINTADA DE DE PRETO, REFLETOR SIMÉTRICO EM ALUMÍNIO ANODIZADO TEXTURIZADO, DIFUSOR EM VIDRO PLANO TRANSPARENTE TEMPERADO, PÉTALA COM ALOJAMENTO PARA EQUIPAMENTO AUXILIAR, ÂNGULO DE 5º COM LÂMPADA VAPOR METÁLICO 250W , COM ACIONAMENTO POR RELE FOTOELETRICO NA PROPRIA LUMINÁRIA, CONFORME DETALHE EM PROJETO. REF. CALCARIO - P - ITAIM ILUMINAÇÃO | UN | 11 |  |  | 0 | 0 | 0 | 0
9.553 | 90446 | POSTE EM TUBO DE AÇO ZINCADO E PINTADO NA COR PRETA H= 6 M, COM 2 PETALAS, LUMINÁRIA EM CHAPA DE AÇO PINTADA DE DE PRETO, REFLETOR SIMÉTRICO EM ALUMÍNIO ANODIZADO TEXTURIZADO, DIFUSOR EM VIDRO PLANO TRANSPARENTE TEMPERADO, PÉTALA COM ALOJAMENTO PARA EQUIPAMENTO AUXILIAR, ÂNGULO DE 5º COM LÂMPADA VAPOR METÁLICO 250W , COM ACIONAMENTO POR RELE FOTOELETRICO NA PROPRIA LUMINÁRIA, CONFORME DETALHE EM PROJETO. REF. CALCARIO - P - ITAIM ILUMINAÇÃO | UN | 2 |  |  | 0 | 0 | 0 | 0
9.554 | 74252/1 | ELETRODUTO DE PVC RIGIDO ROSCAVEL DN 25MM (1") INCL CONEXOES, FORNECIMENTO E INSTALACAO | M | 500 |  |  | 0 | 0 | 0 | 0
9.555 | 73860/10 | CABO DE COBRE ISOLADO PVC 450/750V 6MM2 RESISTENTE A CHAMA - FORNECIMENTO E INSTALACAO | M | 600 |  |  | 0 | 0 | 0 | 0
9.556 |  | QF-BOMBA
9.557 | 74131/5 | QUADRO DE DISTRIBUICAO DE ENERGIA DE EMBUTIR, EM CHAPA METALICA,PARA 24 DISJUNTORES TERMOMAGNETICOS MONOPOLARES, COM BARRAMENTO TRIFASICO E NEUTRO, FORNECIMENTO E INSTALACAO | UN | 1 |  |  | 0 | 0 | 0 | 0
9.558 | 74130/4 | DISJUNTOR TERMOMAGNETICO TRIPOLAR PADRAO NEMA (AMERICANO) 10 A 50A 240V, FORNECIMENTO E INSTALACAO | UN | 1 |  |  | 0 | 0 | 0 | 0
9.559 | 74130/4 | DISJUNTOR TERMOMAGNETICO TRIPOLAR PADRAO NEMA (AMERICANO) 10 A 50A 240V, FORNECIMENTO E INSTALACAO | UN | 1 |  |  | 0 | 0 | 0 | 0
9.560 | 74130/4 | DISJUNTOR TERMOMAGNETICO TRIPOLAR PADRAO NEMA (AMERICANO) 10 A 50A 240V, FORNECIMENTO E INSTALACAO | UN | 1 |  |  | 0 | 0 | 0 | 0
9.561 | 74130/1 | DISJUNTOR TERMOMAGNETICO MONOPOLAR PADRAO NEMA (AMERICANO) 10 A 30A 240V, FORNECIMENTO E INSTALACAO | UN | 1 |  |  | 0 | 0 | 0 | 0
9.562 | 90020 | INTERRUPTOR DIFERENCIAL 4X63A SENS. 30MA (TETRAPOLAR) | UN | 1 |  |  | 0 | 0 | 0 | 0
9.563 | 90141 | PROTETOR DE SURTOS DPS 40/60KA - 275V | UN | 3 |  |  | 0 | 0 | 0 | 0
9.564 | 90423 | ELETRODUTO FLEXIVEL DE Ø2" | M | 57 |  |  | 0 | 0 | 0 | 0
9.565 | 90452 | UNIDUT CONICO Ø2" | UN | 4 |  |  | 0 | 0 | 0 | 0
9.566 | 90407 | BUCHA E ARRUELA DE ALUMÍNIO Ø 2" | CJ | 4 |  |  | 0 | 0 | 0 | 0
9.567 | 83422 | CABO DE COBRE ISOLAMENTO TERMOPLASTICO 0,6/1KV 25MM2 ANTI-CHAMA - FORNECIMENTO E INSTALACAO | M | 228 |  |  | 0 | 0 | 0 | 0
9.568 | 83420 | CABO DE COBRE ISOLAMENTO TERMOPLASTICO 0,6/1KV 10MM2 ANTI-CHAMA - FORNECIMENTO E INSTALACAO | M | 57 |  |  | 0 | 0 | 0 | 0
9.569 |  | ESQUEMA IT-MEDICO (QGE-TI1)
9.570 | 90398 | TRANSFORMADOR DE SEPARAÇÃO MONOFÁSICO 10KVA, COM CAIXA, GRAU DE PROTEÇÃO IP23. TENSÃO PRIMARIA 220V, TENSÃO SECUNDARIA 127V, COM MEDIÇÃO DE TEMPERATURA. CONFORME IEC61558-2-15 E IEC742. MATERIAL ISOLANTE CLASSE H | UN | 4 |  |  | 0 | 0 | 0 | 0
9.571 | 90398 | TRANSFORMADOR DE SEPARAÇÃO MONOFÁSICO 10KVA, COM CAIXA, GRAU DE PROTEÇÃO IP23. TENSÃO PRIMARIA 220V, TENSÃO SECUNDARIA 127V, COM MEDIÇÃO DE TEMPERATURA. CONFORME IEC61558-2-15 E IEC742. MATERIAL ISOLANTE CLASSE H | UN | 1 |  |  | 0 | 0 | 0 | 0
9.572 | 90395 | SENSOR DE TEMPERATURA ESO107 | UN | 5 |  |  | 0 | 0 | 0 | 0
9.573 | 90391 | DSI DISPOSITIVO SUPERVISOR DE ISOLAMENTO E DST DISPOSITIVO SUPERVISOR DO TRANSFORMADOR (CARGA E TEMPERATURA), TENSAO DE ALIMENTACAO E DA REDE = CA 70...264V, 42... 460HZ. EM CONFORMIDADE COM A NBR13534 E IEC61557-8. MEDICAO DE FUGAS EM CA E CC CONFORME ANEXO A (NORMATIVO) IEC61557-8. RESISTENCIA INTERNA 240KOHM, TENSAO DE MEDICAO 12V E CORRENTE DE MEDICAO 50UA. | UN | 5 |  |  | 0 | 0 | 0 | 0
9.574 | 90387 | ALIMENTADOR DE ANUNCIADOR PARA 20V ENCAPSULADO. REF.: AN450 | UN | 5 |  |  | 0 | 0 | 0 | 0
9.575 | 90397 | TRANSFORMADOR DE CORRENTE COM CORRENTE SECUNDARIA EM MA. STW2 | UN | 5 |  |  | 0 | 0 | 0 | 0
9.576 | 90390 | ANUNCIADOR DE ALARME E TESTE PARA O DSI/DST IR427. ALIMENTACAO CC 18...28V. MK7CX | UN | 5 |  |  | 0 | 0 | 0 | 0
9.577 | 90389 | ANUNCIADOR DE ALARME E TESTE PARA O DSI/DST IR427. ALIMENTACAO CC 18...28V. MK2430-11 | UN | 5 |  |  | 0 | 0 | 0 | 0
9.578 | 90388 | ANUNCIADOR DE ALARME E TESTE CENTRAL, COM MEMORIZAÇÃO DE DATA E HORA DOS EVENTOS. COM ENTRADAS ANALÓGICAS | UN | 1 |  |  | 0 | 0 | 0 | 0
9.579 | 90396 | TRANSFORMADOR DE CORRENTE 80/5A KR127 80/5A. | UN | 5 |  |  | 0 | 0 | 0 | 0
9.580 | 90392 | QUADRO DE SUPERVISÃO E PROTEÇÃO PARA CC1 AO CC3 (127). QUADRO DE EMBUTIR BRANCO, COM PORTA E ESPELHO INTERNO EM AÇO CARBONO, FECHADURA COM CHAVE, 39 MÓDULOS, RAL 9003. GRAU DE PROTEÇÃO IP40. DIMENSÕES TOTAIS: A 573X L 360 X P 100 (MM), PARTE EMBUTIDA: A 543 X L 330 (MM). 1 DISJ BIP MAG 80A, 07 DISJ BIP 20A P/127. | UN | 3 |  |  | 0 | 0 | 0 | 0
9.581 | 90394 | QUADRO DE SUPERVISÃO E PROTEÇÃO PARA RPA (127). QUADRO DE EMBUTIR BRANCO, COM PORTA E ESPELHO INTERNO EM AÇO CARBONO, FECHADURA COM CHAVE, 39 MÓDULOS, RAL 9003. GRAU DE PROTEÇÃO IP40. DIMENSÕES TOTAIS: A 573X L 360 X P 100 (MM), PARTE EMBUTIDA: A 543 X L 330 (MM). 1 DISJ BIP MAG 80A, 04 DISJ BIP 20A P/127. | UN | 1 |  |  | 0 | 0 | 0 | 0
9.582 | 90393 | QUADRO DE SUPERVISÃO E PROTEÇÃO PARA IT-1 (220). QUADRO DE EMBUTIR BRANCO, COM PORTA E ESPELHO INTERNO EM AÇO CARBONO, FECHADURA COM CHAVE, 52 MÓDULOS, RAL 9003. GRAU DE PROTEÇÃO IP40. DIMENSÕES TOTAIS: A 675 X L 360 X P 100 (MM), PARTE EMBUTIDA: A 646 X L 330 (MM). 1 DISJ BIP MAG 80A, 04 DISJ 20A. | UN | 1 |  |  | 0 | 0 | 0 | 0
9.583 |  | QGE-TI1
9.584 | 74131/7 | PAINEL DE DISTRIBUIÇÃO EM CHAPA DE AÇO 16USG, PINTURA EM EPOXI COR BEGE, COM TRINCO, ESPELHO INTERNO C/ PLAQUETAS DE IDENTIFICAÇÃO EM ACRÍLICO PARA CADA CIRCUITO E PORTA PROJETO. DEVERÁ ATENDER O SOLICITADO NO DIAGRAMA UNIFILAR EM PROJETO. | UN | 1 |  |  | 0 | 0 | 0 | 0
9.585 | 74130/5 | DISJUNTOR TERMOMAGNETICO TRIPOLAR PADRAO NEMA (AMERICANO) 60 A 100A 240V, FORNECIMENTO E INSTALACAO | UN | 4 |  |  | 0 | 0 | 0 | 0
9.586 | 74130/5 | DISJUNTOR TERMOMAGNETICO TRIPOLAR PADRAO NEMA (AMERICANO) 60 A 100A 240V, FORNECIMENTO E INSTALACAO | UN | 5 |  |  | 0 | 0 | 0 | 0
9.587 | 90419 | CHAVE REVERSORA U4 - 100 A | UN | 1 |  |  | 0 | 0 | 0 | 0
9.588 | 90141 | PROTETOR DE SURTOS DPS 40/60KA - 275V | UN | 3 |  |  | 0 | 0 | 0 | 0
9.589 | 90423 | ELETRODUTO FLEXIVEL DE Ø2" | M | 174 |  |  | 0 | 0 | 0 | 0
9.590 | 90452 | UNIDUT CONICO Ø2" | UN | 4 |  |  | 0 | 0 | 0 | 0
9.591 | 90407 | BUCHA E ARRUELA DE ALUMÍNIO Ø 2" | CJ | 4 |  |  | 0 | 0 | 0 | 0
9.592 | 83424 | CABO DE COBRE ISOLAMENTO TERMOPLASTICO 0,6/1KV 50MM2 ANTI-CHAMA - FORNECIMENTO E INSTALACAO | M | 348 |  |  | 0 | 0 | 0 | 0
9.593 | 83422 | CABO DE COBRE ISOLAMENTO TERMOPLASTICO 0,6/1KV 25MM2 ANTI-CHAMA - FORNECIMENTO E INSTALACAO | M | 87 |  |  | 0 | 0 | 0 | 0
9.594 | 90129 | ELETROCALHA 200X100X3000MM C/TAMPA - CHAPA18, INCL. CONEXÕES, SUPORTE - CONF. PROJETO | M | 6 |  |  | 0 | 0 | 0 | 0
9.595 |  | QD-CC1
9.596 | 55866 | ELETRODUTO DE PVC RIGIDO ROSCAVEL DN 50MM (2"), INCL CONEXOES, FORNECIMENTO E INSTALACAO | M | 6 |  |  | 0 | 0 | 0 | 0
9.597 | 90452 | UNIDUT CONICO Ø2" | UN | 4 |  |  | 0 | 0 | 0 | 0
9.598 | 90407 | BUCHA E ARRUELA DE ALUMÍNIO Ø 2" | CJ | 4 |  |  | 0 | 0 | 0 | 0
9.599 | 83422 | CABO DE COBRE ISOLAMENTO TERMOPLASTICO 0,6/1KV 25MM2 ANTI-CHAMA - FORNECIMENTO E INSTALACAO | M | 24 |  |  | 0 | 0 | 0 | 0
9.600 | 83421 | CABO DE COBRE ISOLAMENTO TERMOPLASTICO 0,6/1KV 16MM2 ANTI-CHAMA - FORNECIMENTO E INSTALACAO | M | 6 |  |  | 0 | 0 | 0 | 0
9.601 |  | EQUIPAMENTO - QD-CC1
9.602 | 90425 | PONTO PARA FOCO CIRURGICO | UN | 1 |  |  | 0 | 0 | 0 | 0
9.603 | 90434 | INTERRUPTOR DIMERIZÁVEL C/ 1 TECLA SIMPLES - EM CX. 4"X2" | UN | 1 |  |  | 0 | 0 | 0 | 0
9.604 | 83566 | TOMADA DE EMBUTIR 2P+T 20A/250V C/ PLACA - FORNECIMENTO E INSTALACAO | UN | 21 |  |  | 0 | 0 | 0 | 0
9.605 | 83387 | CAIXA DE PASSAGEM PVC 4X2" - FORNECIMENTO E INSTALACAO | UN | 21 |  |  | 0 | 0 | 0 | 0
9.606 | 83417 | CABO DE COBRE ISOLAMENTO TERMOPLASTICO 0,6/1KV 2,5MM2 ANTI-CHAMA- FORNECIMENTO E INSTALACAO | M | 500 |  |  | 0 | 0 | 0 | 0
9.607 | 90146 | PERFILADO 38X38X6000MM CHAPA 18 - INCL.CONEXÕES E SUPORTE - COMPLETO CONF. PROJETO | M | 12 |  |  | 0 | 0 | 0 | 0
9.608 | 73613 | ELETRODUTO DE PVC RIGIDO ROSCAVEL DN 20MM (3/4") INCL CONEXOES, FORNECIMENTO E INSTALACAO | M | 100 |  |  | 0 | 0 | 0 | 0
9.609 |  | QD-CC2
9.610 | 55866 | ELETRODUTO DE PVC RIGIDO ROSCAVEL DN 50MM (2"), INCL CONEXOES, FORNECIMENTO E INSTALACAO | M | 6 |  |  | 0 | 0 | 0 | 0
9.611 | 90452 | UNIDUT CONICO Ø2" | UN | 4 |  |  | 0 | 0 | 0 | 0
9.612 | 90407 | BUCHA E ARRUELA DE ALUMÍNIO Ø 2" | CJ | 4 |  |  | 0 | 0 | 0 | 0
9.613 | 83422 | CABO DE COBRE ISOLAMENTO TERMOPLASTICO 0,6/1KV 25MM2 ANTI-CHAMA - FORNECIMENTO E INSTALACAO | M | 24 |  |  | 0 | 0 | 0 | 0
9.614 | 83421 | CABO DE COBRE ISOLAMENTO TERMOPLASTICO 0,6/1KV 16MM2 ANTI-CHAMA - FORNECIMENTO E INSTALACAO | M | 6 |  |  | 0 | 0 | 0 | 0
9.615 |  | EQUIPAMENTO - QD-CC2
9.616 | 90425 | PONTO PARA FOCO CIRURGICO | UN | 1 |  |  | 0 | 0 | 0 | 0
9.617 | 90434 | INTERRUPTOR DIMERIZÁVEL C/ 1 TECLA SIMPLES - EM CX. 4"X2" | UN | 1 |  |  | 0 | 0 | 0 | 0
9.618 | 83566 | TOMADA DE EMBUTIR 2P+T 20A/250V C/ PLACA - FORNECIMENTO E INSTALACAO | UN | 21 |  |  | 0 | 0 | 0 | 0
9.619 | 83387 | CAIXA DE PASSAGEM PVC 4X2" - FORNECIMENTO E INSTALACAO | UN | 21 |  |  | 0 | 0 | 0 | 0
9.620 | 83417 | CABO DE COBRE ISOLAMENTO TERMOPLASTICO 0,6/1KV 2,5MM2 ANTI-CHAMA- FORNECIMENTO E INSTALACAO | M | 500 |  |  | 0 | 0 | 0 | 0
9.621 | 90146 | PERFILADO 38X38X6000MM CHAPA 18 - INCL.CONEXÕES E SUPORTE - COMPLETO CONF. PROJETO | M | 12 |  |  | 0 | 0 | 0 | 0
9.622 | 73613 | ELETRODUTO DE PVC RIGIDO ROSCAVEL DN 20MM (3/4") INCL CONEXOES, FORNECIMENTO E INSTALACAO | M | 100 |  |  | 0 | 0 | 0 | 0
9.623 |  | QD-CC3
9.624 | 55866 | ELETRODUTO DE PVC RIGIDO ROSCAVEL DN 50MM (2"), INCL CONEXOES, FORNECIMENTO E INSTALACAO | M | 6 |  |  | 0 | 0 | 0 | 0
9.625 | 90452 | UNIDUT CONICO Ø2" | UN | 4 |  |  | 0 | 0 | 0 | 0
9.626 | 90407 | BUCHA E ARRUELA DE ALUMÍNIO Ø 2" | CJ | 4 |  |  | 0 | 0 | 0 | 0
9.627 | 83422 | CABO DE COBRE ISOLAMENTO TERMOPLASTICO 0,6/1KV 25MM2 ANTI-CHAMA - FORNECIMENTO E INSTALACAO | M | 24 |  |  | 0 | 0 | 0 | 0
9.628 | 83421 | CABO DE COBRE ISOLAMENTO TERMOPLASTICO 0,6/1KV 16MM2 ANTI-CHAMA - FORNECIMENTO E INSTALACAO | M | 6 |  |  | 0 | 0 | 0 | 0
9.629 |  | EQUIPAMENTO - QD-CC3
9.630 | 90425 | PONTO PARA FOCO CIRURGICO | UN | 1 |  |  | 0 | 0 | 0 | 0
9.631 | 90434 | INTERRUPTOR DIMERIZÁVEL C/ 1 TECLA SIMPLES - EM CX. 4"X2" | UN | 1 |  |  | 0 | 0 | 0 | 0
9.632 | 83566 | TOMADA DE EMBUTIR 2P+T 20A/250V C/ PLACA - FORNECIMENTO E INSTALACAO | UN | 21 |  |  | 0 | 0 | 0 | 0
9.633 | 83387 | CAIXA DE PASSAGEM PVC 4X2" - FORNECIMENTO E INSTALACAO | UN | 21 |  |  | 0 | 0 | 0 | 0
9.634 | 83417 | CABO DE COBRE ISOLAMENTO TERMOPLASTICO 0,6/1KV 2,5MM2 ANTI-CHAMA- FORNECIMENTO E INSTALACAO | M | 500 |  |  | 0 | 0 | 0 | 0
9.635 | 90146 | PERFILADO 38X38X6000MM CHAPA 18 - INCL.CONEXÕES E SUPORTE - COMPLETO CONF. PROJETO | M | 12 |  |  | 0 | 0 | 0 | 0
9.636 | 73613 | ELETRODUTO DE PVC RIGIDO ROSCAVEL DN 20MM (3/4") INCL CONEXOES, FORNECIMENTO E INSTALACAO | M | 100 |  |  | 0 | 0 | 0 | 0
9.637 |  | QD-RPA
9.638 | 55866 | ELETRODUTO DE PVC RIGIDO ROSCAVEL DN 50MM (2"), INCL CONEXOES, FORNECIMENTO E INSTALACAO | M | 6 |  |  | 0 | 0 | 0 | 0
9.639 | 90452 | UNIDUT CONICO Ø2" | UN | 4 |  |  | 0 | 0 | 0 | 0
9.640 | 90407 | BUCHA E ARRUELA DE ALUMÍNIO Ø 2" | CJ | 4 |  |  | 0 | 0 | 0 | 0
9.641 | 83422 | CABO DE COBRE ISOLAMENTO TERMOPLASTICO 0,6/1KV 25MM2 ANTI-CHAMA - FORNECIMENTO E INSTALACAO | M | 24 |  |  | 0 | 0 | 0 | 0
9.642 | 83421 | CABO DE COBRE ISOLAMENTO TERMOPLASTICO 0,6/1KV 16MM2 ANTI-CHAMA - FORNECIMENTO E INSTALACAO | M | 6 |  |  | 0 | 0 | 0 | 0
9.643 |  | EQUIPAMENTO - QD-RPA
9.644 | 83566 | TOMADA DE EMBUTIR 2P+T 20A/250V C/ PLACA - FORNECIMENTO E INSTALACAO | UN | 20 |  |  | 0 | 0 | 0 | 0
9.645 | 83387 | CAIXA DE PASSAGEM PVC 4X2" - FORNECIMENTO E INSTALACAO | UN | 20 |  |  | 0 | 0 | 0 | 0
9.646 | 83417 | CABO DE COBRE ISOLAMENTO TERMOPLASTICO 0,6/1KV 2,5MM2 ANTI-CHAMA- FORNECIMENTO E INSTALACAO | M | 600 |  |  | 0 | 0 | 0 | 0
9.647 | 90146 | PERFILADO 38X38X6000MM CHAPA 18 - INCL.CONEXÕES E SUPORTE - COMPLETO CONF. PROJETO | M | 18 |  |  | 0 | 0 | 0 | 0
9.648 | 73613 | ELETRODUTO DE PVC RIGIDO ROSCAVEL DN 20MM (3/4") INCL CONEXOES, FORNECIMENTO E INSTALACAO | M | 75 |  |  | 0 | 0 | 0 | 0
9.649 |  | QD-TI1
9.650 | 55866 | ELETRODUTO DE PVC RIGIDO ROSCAVEL DN 50MM (2"), INCL CONEXOES, FORNECIMENTO E INSTALACAO | M | 6 |  |  | 0 | 0 | 0 | 0
9.651 | 90452 | UNIDUT CONICO Ø2" | UN | 4 |  |  | 0 | 0 | 0 | 0
9.652 | 90407 | BUCHA E ARRUELA DE ALUMÍNIO Ø 2" | CJ | 4 |  |  | 0 | 0 | 0 | 0
9.653 | 83422 | CABO DE COBRE ISOLAMENTO TERMOPLASTICO 0,6/1KV 25MM2 ANTI-CHAMA - FORNECIMENTO E INSTALACAO | M | 24 |  |  | 0 | 0 | 0 | 0
9.654 | 83421 | CABO DE COBRE ISOLAMENTO TERMOPLASTICO 0,6/1KV 16MM2 ANTI-CHAMA - FORNECIMENTO E INSTALACAO | M | 6 |  |  | 0 | 0 | 0 | 0
9.655 |  | EQUIPAMENTO - QD-T1
9.656 | 83566 | TOMADA DE EMBUTIR 2P+T 20A/250V C/ PLACA - FORNECIMENTO E INSTALACAO | UN | 17 |  |  | 0 | 0 | 0 | 0
9.657 | 83387 | CAIXA DE PASSAGEM PVC 4X2" - FORNECIMENTO E INSTALACAO | UN | 17 |  |  | 0 | 0 | 0 | 0
9.658 | 83417 | CABO DE COBRE ISOLAMENTO TERMOPLASTICO 0,6/1KV 2,5MM2 ANTI-CHAMA- FORNECIMENTO E INSTALACAO | M | 900 |  |  | 0 | 0 | 0 | 0
9.659 | 73613 | ELETRODUTO DE PVC RIGIDO ROSCAVEL DN 20MM (3/4") INCL CONEXOES, FORNECIMENTO E INSTALACAO | M | 600 |  |  | 0 | 0 | 0 | 0
9.660 |  | QD-AR1
9.661 | 74131/8 | QUADRO DE DISTRIBUICAO DE ENERGIA DE EMBUTIR, EM CHAPA METALICA,PARA 50 DISJUNTORES TERMOMAGNETICOS MONOPOLARES, COM BARRAMENTO TRIFASICO E NEUTRO, FORNECIMENTO E INSTALACAO | UN | 1 |  |  | 0 | 0 | 0 | 0
9.662 | 74130/4 | DISJUNTOR TERMOMAGNETICO TRIPOLAR PADRAO NEMA (AMERICANO) 10 A 50A 240V, FORNECIMENTO E INSTALACAO | UN | 1 |  |  | 0 | 0 | 0 | 0
9.663 | 74130/3 | DISJUNTOR TERMOMAGNETICO BIPOLAR PADRAO NEMA (AMERICANO) 10 A 50A 240V, FORNECIMENTO E INSTALACAO | UN | 14 |  |  | 0 | 0 | 0 | 0
9.664 | 90141 | PROTETOR DE SURTOS DPS 40/60KA - 275V | UN | 3 |  |  | 0 | 0 | 0 | 0
9.665 | 90422 | ELETRODUTO FLEXÍVEL DE Ø1.1/2" | M | 20 |  |  | 0 | 0 | 0 | 0
9.666 | 90453 | UNIDUT CONICO Ø1.1/2" | UN | 4 |  |  | 0 | 0 | 0 | 0
9.667 | 90303 | BUCHA E ARRUELA DE ALUMÍNIO Ø1.1/2" | CJ | 4 |  |  | 0 | 0 | 0 | 0
9.668 | 83420 | CABO DE COBRE ISOLAMENTO TERMOPLASTICO 0,6/1KV 10MM2 ANTI-CHAMA - FORNECIMENTO E INSTALACAO | M | 100 |  |  | 0 | 0 | 0 | 0
9.669 |  | EQUIPAMENTO - QD-AR1
9.670 | 90442 | PONTO PARA AR CONDICIONADO EM CONDULETE 4"X4" - 1" | UN | 14 |  |  | 0 | 0 | 0 | 0
9.671 | 90449 | SEAL TUBE Ø1", INCLUSO BOX FIXO/GIRATÓRIO | UN | 420 |  |  | 0 | 0 | 0 | 0
9.672 | 73861/2 | CONDULETE 3/4" EM LIGA DE ALUMÍNIO FUNDIDO TIPO "B" - FORNECIMENTO E INSTALACAO | UN | 14 |  |  | 0 | 0 | 0 | 0
9.673 | 90129 | ELETROCALHA 200X100X3000MM C/TAMPA - CHAPA18, INCL. CONEXÕES, SUPORTE - CONF. PROJETO | M | 13 |  |  | 0 | 0 | 0 | 0
9.674 | 74252/1 | ELETRODUTO DE PVC RIGIDO ROSCAVEL DN 25MM (1") INCL CONEXOES, FORNECIMENTO E INSTALACAO | M | 100 |  |  | 0 | 0 | 0 | 0
9.675 | 73860/8 | CABO DE COBRE ISOLADO PVC 450/750V 2,5MM2 RESISTENTE A CHAMA - FORNECIMENTO E INSTALACAO | M | 1400 |  |  | 0 | 0 | 0 | 0
9.676 |  | QD-AR2
9.677 | 74131/8 | QUADRO DE DISTRIBUICAO DE ENERGIA DE EMBUTIR, EM CHAPA METALICA,PARA 50 DISJUNTORES TERMOMAGNETICOS MONOPOLARES, COM BARRAMENTO TRIFASICO E NEUTRO, FORNECIMENTO E INSTALACAO | UN | 1 |  |  | 0 | 0 | 0 | 0
9.678 | 74130/4 | DISJUNTOR TERMOMAGNETICO TRIPOLAR PADRAO NEMA (AMERICANO) 10 A 50A 240V, FORNECIMENTO E INSTALACAO | UN | 1 |  |  | 0 | 0 | 0 | 0
9.679 | 74130/4 | DISJUNTOR TERMOMAGNETICO TRIPOLAR PADRAO NEMA (AMERICANO) 10 A 50A 240V, FORNECIMENTO E INSTALACAO | UN | 1 |  |  | 0 | 0 | 0 | 0
9.680 | 74130/3 | DISJUNTOR TERMOMAGNETICO BIPOLAR PADRAO NEMA (AMERICANO) 10 A 50A 240V, FORNECIMENTO E INSTALACAO | UN | 11 |  |  | 0 | 0 | 0 | 0
9.681 | 90141 | PROTETOR DE SURTOS DPS 40/60KA - 275V | UN | 3 |  |  | 0 | 0 | 0 | 0
9.682 | 90422 | ELETRODUTO FLEXÍVEL DE Ø1.1/2" | M | 47 |  |  | 0 | 0 | 0 | 0
9.683 | 90453 | UNIDUT CONICO Ø1.1/2" | UN | 4 |  |  | 0 | 0 | 0 | 0
9.684 | 90303 | BUCHA E ARRUELA DE ALUMÍNIO Ø1.1/2" | CJ | 4 |  |  | 0 | 0 | 0 | 0
9.685 | 83421 | CABO DE COBRE ISOLAMENTO TERMOPLASTICO 0,6/1KV 16MM2 ANTI-CHAMA - FORNECIMENTO E INSTALACAO | M | 235 |  |  | 0 | 0 | 0 | 0
9.686 |  | EQUIPAMENTO - QD-AR2
9.687 | 90442 | PONTO PARA AR CONDICIONADO EM CONDULETE 4"X4" - 1" | UN | 12 |  |  | 0 | 0 | 0 | 0
9.688 | 90449 | SEAL TUBE Ø1", INCLUSO BOX FIXO/GIRATÓRIO | UN | 360 |  |  | 0 | 0 | 0 | 0
9.689 | 73861/2 | CONDULETE 3/4" EM LIGA DE ALUMÍNIO FUNDIDO TIPO "B" - FORNECIMENTO E INSTALACAO | UN | 12 |  |  | 0 | 0 | 0 | 0
9.690 | 90146 | PERFILADO 38X38X6000MM CHAPA 18 - INCL.CONEXÕES E SUPORTE - COMPLETO CONF. PROJETO | M | 18 |  |  | 0 | 0 | 0 | 0
9.691 | 90129 | ELETROCALHA 200X100X3000MM C/TAMPA - CHAPA18, INCL. CONEXÕES, SUPORTE - CONF. PROJETO | M | 15 |  |  | 0 | 0 | 0 | 0
9.692 | 74252/1 | ELETRODUTO DE PVC RIGIDO ROSCAVEL DN 25MM (1") INCL CONEXOES, FORNECIMENTO E INSTALACAO | M | 100 |  |  | 0 | 0 | 0 | 0
9.693 | 73860/8 | CABO DE COBRE ISOLADO PVC 450/750V 2,5MM2 RESISTENTE A CHAMA - FORNECIMENTO E INSTALACAO | M | 1200 |  |  | 0 | 0 | 0 | 0
9.694 |  | QD-AR3
9.695 | 74131/7 | QUADRO DE DISTRIBUICAO DE ENERGIA DE EMBUTIR, EM CHAPA METALICA,PARA 40 DISJUNTORES TERMOMAGNETICOS MONOPOLARES, COM BARRAMENTO TRIFASICO E NEUTRO, FORNECIMENTO E INSTALACAO | UN | 1 |  |  | 0 | 0 | 0 | 0
9.696 | 74130/4 | DISJUNTOR TERMOMAGNETICO TRIPOLAR PADRAO NEMA (AMERICANO) 10 A 50A 240V, FORNECIMENTO E INSTALACAO | UN | 1 |  |  | 0 | 0 | 0 | 0
9.697 | 74130/3 | DISJUNTOR TERMOMAGNETICO BIPOLAR PADRAO NEMA (AMERICANO) 10 A 50A 240V, FORNECIMENTO E INSTALACAO | UN | 10 |  |  | 0 | 0 | 0 | 0
9.698 | 90141 | PROTETOR DE SURTOS DPS 40/60KA - 275V | UN | 3 |  |  | 0 | 0 | 0 | 0
9.699 | 90423 | ELETRODUTO FLEXIVEL DE Ø2" | M | 134 |  |  | 0 | 0 | 0 | 0
9.700 | 90452 | UNIDUT CONICO Ø2" | UN | 4 |  |  | 0 | 0 | 0 | 0
9.701 | 90407 | BUCHA E ARRUELA DE ALUMÍNIO Ø 2" | CJ | 4 |  |  | 0 | 0 | 0 | 0
9.702 | 83422 | CABO DE COBRE ISOLAMENTO TERMOPLASTICO 0,6/1KV 25MM2 ANTI-CHAMA - FORNECIMENTO E INSTALACAO | M | 268 |  |  | 0 | 0 | 0 | 0
9.703 | 83421 | CABO DE COBRE ISOLAMENTO TERMOPLASTICO 0,6/1KV 16MM2 ANTI-CHAMA - FORNECIMENTO E INSTALACAO | M | 67 |  |  | 0 | 0 | 0 | 0
9.704 |  | EQUIPAMENTO - QD-AR3
9.705 | 90442 | PONTO PARA AR CONDICIONADO EM CONDULETE 4"X4" - 1" | UN | 11 |  |  | 0 | 0 | 0 | 0
9.706 | 90449 | SEAL TUBE Ø1", INCLUSO BOX FIXO/GIRATÓRIO | UN | 330 |  |  | 0 | 0 | 0 | 0
9.707 | 73861/2 | CONDULETE 3/4" EM LIGA DE ALUMÍNIO FUNDIDO TIPO "B" - FORNECIMENTO E INSTALACAO | UN | 11 |  |  | 0 | 0 | 0 | 0
9.708 | 90129 | ELETROCALHA 200X100X3000MM C/TAMPA - CHAPA18, INCL. CONEXÕES, SUPORTE - CONF. PROJETO | M | 8 |  |  | 0 | 0 | 0 | 0
9.709 | 74252/1 | ELETRODUTO DE PVC RIGIDO ROSCAVEL DN 25MM (1") INCL CONEXOES, FORNECIMENTO E INSTALACAO | M | 100 |  |  | 0 | 0 | 0 | 0
9.710 | 73860/8 | CABO DE COBRE ISOLADO PVC 450/750V 2,5MM2 RESISTENTE A CHAMA - FORNECIMENTO E INSTALACAO | M | 1100 |  |  | 0 | 0 | 0 | 0
9.711 |  | QD-AR4
9.712 | 74131/6 | QUADRO DE DISTRIBUICAO DE ENERGIA DE EMBUTIR, EM CHAPA METALICA,PARA 32 DISJUNTORES TERMOMAGNETICOS MONOPOLARES, COM BARRAMENTO TRIFASICO E NEUTRO, FORNECIMENTO E INSTALACAO | UN | 1 |  |  | 0 | 0 | 0 | 0
9.713 | 74130/4 | DISJUNTOR TERMOMAGNETICO TRIPOLAR PADRAO NEMA (AMERICANO) 10 A 50A 240V, FORNECIMENTO E INSTALACAO | UN | 1 |  |  | 0 | 0 | 0 | 0
9.714 | 74130/3 | DISJUNTOR TERMOMAGNETICO BIPOLAR PADRAO NEMA (AMERICANO) 10 A 50A 240V, FORNECIMENTO E INSTALACAO | UN | 8 |  |  | 0 | 0 | 0 | 0
9.715 | 90141 | PROTETOR DE SURTOS DPS 40/60KA - 275V | UN | 3 |  |  | 0 | 0 | 0 | 0
9.716 | 90422 | ELETRODUTO FLEXÍVEL DE Ø1.1/2" | M | 74 |  |  | 0 | 0 | 0 | 0
9.717 | 90453 | UNIDUT CONICO Ø1.1/2" | UN | 4 |  |  | 0 | 0 | 0 | 0
9.718 | 90303 | BUCHA E ARRUELA DE ALUMÍNIO Ø1.1/2" | CJ | 4 |  |  | 0 | 0 | 0 | 0
9.719 | 83421 | CABO DE COBRE ISOLAMENTO TERMOPLASTICO 0,6/1KV 16MM2 ANTI-CHAMA - FORNECIMENTO E INSTALACAO | M | 185 |  |  | 0 | 0 | 0 | 0
9.720 |  | EQUIPAMENTO - QD-AR4
9.721 | 90442 | PONTO PARA AR CONDICIONADO EM CONDULETE 4"X4" - 1" | UN | 8 |  |  | 0 | 0 | 0 | 0
9.722 | 90449 | SEAL TUBE Ø1", INCLUSO BOX FIXO/GIRATÓRIO | UN | 240 |  |  | 0 | 0 | 0 | 0
9.723 | 73861/2 | CONDULETE 3/4" EM LIGA DE ALUMÍNIO FUNDIDO TIPO "B" - FORNECIMENTO E INSTALACAO | UN | 8 |  |  | 0 | 0 | 0 | 0
9.724 | 90129 | ELETROCALHA 200X100X3000MM C/TAMPA - CHAPA18, INCL. CONEXÕES, SUPORTE - CONF. PROJETO | M | 7 |  |  | 0 | 0 | 0 | 0
9.725 | 74252/1 | ELETRODUTO DE PVC RIGIDO ROSCAVEL DN 25MM (1") INCL CONEXOES, FORNECIMENTO E INSTALACAO | M | 100 |  |  | 0 | 0 | 0 | 0
9.726 | 73860/8 | CABO DE COBRE ISOLADO PVC 450/750V 2,5MM2 RESISTENTE A CHAMA - FORNECIMENTO E INSTALACAO | M | 800 |  |  | 0 | 0 | 0 | 0
9.727 |  | QD-AR5
9.728 | 74131/6 | QUADRO DE DISTRIBUICAO DE ENERGIA DE EMBUTIR, EM CHAPA METALICA,PARA 32 DISJUNTORES TERMOMAGNETICOS MONOPOLARES, COM BARRAMENTO TRIFASICO E NEUTRO, FORNECIMENTO E INSTALACAO | UN | 1 |  |  | 0 | 0 | 0 | 0
9.729 | 74130/4 | DISJUNTOR TERMOMAGNETICO TRIPOLAR PADRAO NEMA (AMERICANO) 10 A 50A 240V, FORNECIMENTO E INSTALACAO | UN | 1 |  |  | 0 | 0 | 0 | 0
9.730 | 74130/3 | DISJUNTOR TERMOMAGNETICO BIPOLAR PADRAO NEMA (AMERICANO) 10 A 50A 240V, FORNECIMENTO E INSTALACAO | UN | 7 |  |  | 0 | 0 | 0 | 0
9.731 | 90141 | PROTETOR DE SURTOS DPS 40/60KA - 275V | UN | 3 |  |  | 0 | 0 | 0 | 0
9.732 | 90422 | ELETRODUTO FLEXÍVEL DE Ø1.1/2" | M | 72 |  |  | 0 | 0 | 0 | 0
9.733 | 90453 | UNIDUT CONICO Ø1.1/2" | UN | 4 |  |  | 0 | 0 | 0 | 0
9.734 | 90303 | BUCHA E ARRUELA DE ALUMÍNIO Ø1.1/2" | CJ | 4 |  |  | 0 | 0 | 0 | 0
9.735 | 83421 | CABO DE COBRE ISOLAMENTO TERMOPLASTICO 0,6/1KV 16MM2 ANTI-CHAMA - FORNECIMENTO E INSTALACAO | M | 180 |  |  | 0 | 0 | 0 | 0
9.736 |  | EQUIPAMENTO - QD-AR5
9.737 | 90442 | PONTO PARA AR CONDICIONADO EM CONDULETE 4"X4" - 1" | UN | 7 |  |  | 0 | 0 | 0 | 0
9.738 | 90449 | SEAL TUBE Ø1", INCLUSO BOX FIXO/GIRATÓRIO | UN | 210 |  |  | 0 | 0 | 0 | 0
9.739 | 73861/2 | CONDULETE 3/4" EM LIGA DE ALUMÍNIO FUNDIDO TIPO "B" - FORNECIMENTO E INSTALACAO | UN | 7 |  |  | 0 | 0 | 0 | 0
9.740 | 90129 | ELETROCALHA 200X100X3000MM C/TAMPA - CHAPA18, INCL. CONEXÕES, SUPORTE - CONF. PROJETO | M | 9 |  |  | 0 | 0 | 0 | 0
9.741 | 74252/1 | ELETRODUTO DE PVC RIGIDO ROSCAVEL DN 25MM (1") INCL CONEXOES, FORNECIMENTO E INSTALACAO | M | 100 |  |  | 0 | 0 | 0 | 0
9.742 | 73860/8 | CABO DE COBRE ISOLADO PVC 450/750V 2,5MM2 RESISTENTE A CHAMA - FORNECIMENTO E INSTALACAO | M | 700 |  |  | 0 | 0 | 0 | 0
9.743 |  | QD-AR6
9.744 | 74131/6 | QUADRO DE DISTRIBUICAO DE ENERGIA DE EMBUTIR, EM CHAPA METALICA,PARA 32 DISJUNTORES TERMOMAGNETICOS MONOPOLARES, COM BARRAMENTO TRIFASICO E NEUTRO, FORNECIMENTO E INSTALACAO | UN | 1 |  |  | 0 | 0 | 0 | 0
9.745 | 74130/4 | DISJUNTOR TERMOMAGNETICO TRIPOLAR PADRAO NEMA (AMERICANO) 10 A 50A 240V, FORNECIMENTO E INSTALACAO | UN | 1 |  |  | 0 | 0 | 0 | 0
9.746 | 74130/3 | DISJUNTOR TERMOMAGNETICO BIPOLAR PADRAO NEMA (AMERICANO) 10 A 50A 240V, FORNECIMENTO E INSTALACAO | UN | 7 |  |  | 0 | 0 | 0 | 0
9.747 | 90141 | PROTETOR DE SURTOS DPS 40/60KA - 275V | UN | 3 |  |  | 0 | 0 | 0 | 0
9.748 | 90422 | ELETRODUTO FLEXÍVEL DE Ø1.1/2" | M | 92 |  |  | 0 | 0 | 0 | 0
9.749 | 90453 | UNIDUT CONICO Ø1.1/2" | UN | 4 |  |  | 0 | 0 | 0 | 0
9.750 | 90303 | BUCHA E ARRUELA DE ALUMÍNIO Ø1.1/2" | CJ | 4 |  |  | 0 | 0 | 0 | 0
9.751 | 83421 | CABO DE COBRE ISOLAMENTO TERMOPLASTICO 0,6/1KV 16MM2 ANTI-CHAMA - FORNECIMENTO E INSTALACAO | M | 230 |  |  | 0 | 0 | 0 | 0
9.752 |  | EQUIPAMENTO - QD-AR6
9.753 | 90442 | PONTO PARA AR CONDICIONADO EM CONDULETE 4"X4" - 1" | UN | 7 |  |  | 0 | 0 | 0 | 0
9.754 | 90449 | SEAL TUBE Ø1", INCLUSO BOX FIXO/GIRATÓRIO | UN | 210 |  |  | 0 | 0 | 0 | 0
9.755 | 73861/2 | CONDULETE 3/4" EM LIGA DE ALUMÍNIO FUNDIDO TIPO "B" - FORNECIMENTO E INSTALACAO | UN | 7 |  |  | 0 | 0 | 0 | 0
9.756 | 90129 | ELETROCALHA 200X100X3000MM C/TAMPA - CHAPA18, INCL. CONEXÕES, SUPORTE - CONF. PROJETO | M | 9 |  |  | 0 | 0 | 0 | 0
9.757 | 74252/1 | ELETRODUTO DE PVC RIGIDO ROSCAVEL DN 25MM (1") INCL CONEXOES, FORNECIMENTO E INSTALACAO | M | 100 |  |  | 0 | 0 | 0 | 0
9.758 | 73860/8 | CABO DE COBRE ISOLADO PVC 450/750V 2,5MM2 RESISTENTE A CHAMA - FORNECIMENTO E INSTALACAO | M | 700 |  |  | 0 | 0 | 0 | 0
9.759 |  | QD-AR7
9.760 | 74131/8 | QUADRO DE DISTRIBUICAO DE ENERGIA DE EMBUTIR, EM CHAPA METALICA,PARA 50 DISJUNTORES TERMOMAGNETICOS MONOPOLARES, COM BARRAMENTO TRIFASICO E NEUTRO, FORNECIMENTO E INSTALACAO | UN | 1 |  |  | 0 | 0 | 0 | 0
9.761 | 74130/5 | DISJUNTOR TERMOMAGNETICO TRIPOLAR PADRAO NEMA (AMERICANO) 60 A 100A 240V, FORNECIMENTO E INSTALACAO | UN | 1 |  |  | 0 | 0 | 0 | 0
9.762 | 74130/4 | DISJUNTOR TERMOMAGNETICO TRIPOLAR PADRAO NEMA (AMERICANO) 10 A 50A 240V, FORNECIMENTO E INSTALACAO | UN | 2 |  |  | 0 | 0 | 0 | 0
9.763 | 74130/4 | DISJUNTOR TERMOMAGNETICO TRIPOLAR PADRAO NEMA (AMERICANO) 10 A 50A 240V, FORNECIMENTO E INSTALACAO | UN | 1 |  |  | 0 | 0 | 0 | 0
9.764 | 74130/3 | DISJUNTOR TERMOMAGNETICO BIPOLAR PADRAO NEMA (AMERICANO) 10 A 50A 240V, FORNECIMENTO E INSTALACAO | UN | 4 |  |  | 0 | 0 | 0 | 0
9.765 | 74130/3 | DISJUNTOR TERMOMAGNETICO BIPOLAR PADRAO NEMA (AMERICANO) 10 A 50A 240V, FORNECIMENTO E INSTALACAO | UN | 4 |  |  | 0 | 0 | 0 | 0
9.766 | 90141 | PROTETOR DE SURTOS DPS 40/60KA - 275V | UN | 3 |  |  | 0 | 0 | 0 | 0
9.767 | 90423 | ELETRODUTO FLEXIVEL DE Ø2" | M | 106 |  |  | 0 | 0 | 0 | 0
9.768 | 90452 | UNIDUT CONICO Ø2" | UN | 4 |  |  | 0 | 0 | 0 | 0
9.769 | 90407 | BUCHA E ARRUELA DE ALUMÍNIO Ø 2" | CJ | 4 |  |  | 0 | 0 | 0 | 0
9.770 | 83422 | CABO DE COBRE ISOLAMENTO TERMOPLASTICO 0,6/1KV 25MM2 ANTI-CHAMA - FORNECIMENTO E INSTALACAO | M | 212 |  |  | 0 | 0 | 0 | 0
9.771 | 83421 | CABO DE COBRE ISOLAMENTO TERMOPLASTICO 0,6/1KV 16MM2 ANTI-CHAMA - FORNECIMENTO E INSTALACAO | M | 53 |  |  | 0 | 0 | 0 | 0
9.772 |  | EQUIPAMENTO - QD-AR7
9.773 | 90442 | PONTO PARA AR CONDICIONADO EM CONDULETE 4"X4" - 1" | UN | 10 |  |  | 0 | 0 | 0 | 0
9.774 | 90449 | SEAL TUBE Ø1", INCLUSO BOX FIXO/GIRATÓRIO | UN | 300 |  |  | 0 | 0 | 0 | 0
9.775 | 73861/2 | CONDULETE 3/4" EM LIGA DE ALUMÍNIO FUNDIDO TIPO "B" - FORNECIMENTO E INSTALACAO | UN | 10 |  |  | 0 | 0 | 0 | 0
9.776 | 90146 | PERFILADO 38X38X6000MM CHAPA 18 - INCL.CONEXÕES E SUPORTE - COMPLETO CONF. PROJETO | M | 6 |  |  | 0 | 0 | 0 | 0
9.777 | 90129 | ELETROCALHA 200X100X3000MM C/TAMPA - CHAPA18, INCL. CONEXÕES, SUPORTE - CONF. PROJETO | M | 9 |  |  | 0 | 0 | 0 | 0
9.778 | 74252/1 | ELETRODUTO DE PVC RIGIDO ROSCAVEL DN 25MM (1") INCL CONEXOES, FORNECIMENTO E INSTALACAO | M | 200 |  |  | 0 | 0 | 0 | 0
9.779 | 73860/8 | CABO DE COBRE ISOLADO PVC 450/750V 2,5MM2 RESISTENTE A CHAMA - FORNECIMENTO E INSTALACAO | M | 500 |  |  | 0 | 0 | 0 | 0
9.780 | 73860/9 | CABO DE COBRE ISOLADO PVC 450/750V 4MM2 RESISTENTE A CHAMA - FORNECIMENTO E INSTALACAO | M | 100 |  |  | 0 | 0 | 0 | 0
9.781 | 73860/10 | CABO DE COBRE ISOLADO PVC 450/750V 6MM2 RESISTENTE A CHAMA - FORNECIMENTO E INSTALACAO | M | 100 |  |  | 0 | 0 | 0 | 0
9.782 |  | QD-AR8
9.783 | 74131/7 | QUADRO DE DISTRIBUICAO DE ENERGIA DE EMBUTIR, EM CHAPA METALICA,PARA 40 DISJUNTORES TERMOMAGNETICOS MONOPOLARES, COM BARRAMENTO TRIFASICO E NEUTRO, FORNECIMENTO E INSTALACAO | UN | 1 |  |  | 0 | 0 | 0 | 0
9.784 | 74130/4 | DISJUNTOR TERMOMAGNETICO TRIPOLAR PADRAO NEMA (AMERICANO) 10 A 50A 240V, FORNECIMENTO E INSTALACAO | UN | 1 |  |  | 0 | 0 | 0 | 0
9.785 | 74130/4 | DISJUNTOR TERMOMAGNETICO TRIPOLAR PADRAO NEMA (AMERICANO) 10 A 50A 240V, FORNECIMENTO E INSTALACAO | UN | 1 |  |  | 0 | 0 | 0 | 0
9.786 | 74130/3 | DISJUNTOR TERMOMAGNETICO BIPOLAR PADRAO NEMA (AMERICANO) 10 A 50A 240V, FORNECIMENTO E INSTALACAO | UN | 1 |  |  | 0 | 0 | 0 | 0
9.787 | 74130/3 | DISJUNTOR TERMOMAGNETICO BIPOLAR PADRAO NEMA (AMERICANO) 10 A 50A 240V, FORNECIMENTO E INSTALACAO | UN | 2 |  |  | 0 | 0 | 0 | 0
9.788 | 74130/3 | DISJUNTOR TERMOMAGNETICO BIPOLAR PADRAO NEMA (AMERICANO) 10 A 50A 240V, FORNECIMENTO E INSTALACAO | UN | 7 |  |  | 0 | 0 | 0 | 0
9.789 | 90141 | PROTETOR DE SURTOS DPS 40/60KA - 275V | UN | 3 |  |  | 0 | 0 | 0 | 0
9.790 | 90422 | ELETRODUTO FLEXÍVEL DE Ø1.1/2" | M | 80 |  |  | 0 | 0 | 0 | 0
9.791 | 90453 | UNIDUT CONICO Ø1.1/2" | UN | 4 |  |  | 0 | 0 | 0 | 0
9.792 | 90303 | BUCHA E ARRUELA DE ALUMÍNIO Ø1.1/2" | CJ | 4 |  |  | 0 | 0 | 0 | 0
9.793 | 83421 | CABO DE COBRE ISOLAMENTO TERMOPLASTICO 0,6/1KV 16MM2 ANTI-CHAMA - FORNECIMENTO E INSTALACAO | M | 200 |  |  | 0 | 0 | 0 | 0
9.794 |  | EQUIPAMENTO - QD-AR8
9.795 | 90442 | PONTO PARA AR CONDICIONADO EM CONDULETE 4"X4" - 1" | UN | 11 |  |  | 0 | 0 | 0 | 0
9.796 | 90449 | SEAL TUBE Ø1", INCLUSO BOX FIXO/GIRATÓRIO | UN | 330 |  |  | 0 | 0 | 0 | 0
9.797 | 73861/2 | CONDULETE 3/4" EM LIGA DE ALUMÍNIO FUNDIDO TIPO "B" - FORNECIMENTO E INSTALACAO | UN | 11 |  |  | 0 | 0 | 0 | 0
9.798 | 90146 | PERFILADO 38X38X6000MM CHAPA 18 - INCL.CONEXÕES E SUPORTE - COMPLETO CONF. PROJETO | M | 36 |  |  | 0 | 0 | 0 | 0
9.799 | 90129 | ELETROCALHA 200X100X3000MM C/TAMPA - CHAPA18, INCL. CONEXÕES, SUPORTE - CONF. PROJETO | M | 8 |  |  | 0 | 0 | 0 | 0
9.800 | 74252/1 | ELETRODUTO DE PVC RIGIDO ROSCAVEL DN 25MM (1") INCL CONEXOES, FORNECIMENTO E INSTALACAO | M | 200 |  |  | 0 | 0 | 0 | 0
9.801 | 73860/8 | CABO DE COBRE ISOLADO PVC 450/750V 2,5MM2 RESISTENTE A CHAMA - FORNECIMENTO E INSTALACAO | M | 900 |  |  | 0 | 0 | 0 | 0
9.802 | 73860/9 | CABO DE COBRE ISOLADO PVC 450/750V 4MM2 RESISTENTE A CHAMA - FORNECIMENTO E INSTALACAO | M | 100 |  |  | 0 | 0 | 0 | 0
9.803 | 73860/10 | CABO DE COBRE ISOLADO PVC 450/750V 6MM2 RESISTENTE A CHAMA - FORNECIMENTO E INSTALACAO | M | 100 |  |  | 0 | 0 | 0 | 0
9.804 |  | QD-AR9
9.805 | 74131/7 | QUADRO DE DISTRIBUICAO DE ENERGIA DE EMBUTIR, EM CHAPA METALICA,PARA 40 DISJUNTORES TERMOMAGNETICOS MONOPOLARES, COM BARRAMENTO TRIFASICO E NEUTRO, FORNECIMENTO E INSTALACAO | UN | 1 |  |  | 0 | 0 | 0 | 0
9.806 | 74130/5 | DISJUNTOR TERMOMAGNETICO TRIPOLAR PADRAO NEMA (AMERICANO) 60 A 100A 240V, FORNECIMENTO E INSTALACAO | UN | 1 |  |  | 0 | 0 | 0 | 0
9.807 | 74130/4 | DISJUNTOR TERMOMAGNETICO TRIPOLAR PADRAO NEMA (AMERICANO) 10 A 50A 240V, FORNECIMENTO E INSTALACAO | UN | 3 |  |  | 0 | 0 | 0 | 0
9.808 | 74130/3 | DISJUNTOR TERMOMAGNETICO BIPOLAR PADRAO NEMA (AMERICANO) 10 A 50A 240V, FORNECIMENTO E INSTALACAO | UN | 2 |  |  | 0 | 0 | 0 | 0
9.809 | 74130/3 | DISJUNTOR TERMOMAGNETICO BIPOLAR PADRAO NEMA (AMERICANO) 10 A 50A 240V, FORNECIMENTO E INSTALACAO | UN | 3 |  |  | 0 | 0 | 0 | 0
9.810 | 90141 | PROTETOR DE SURTOS DPS 40/60KA - 275V | UN | 3 |  |  | 0 | 0 | 0 | 0
9.811 | 90422 | ELETRODUTO FLEXÍVEL DE Ø1.1/2" | M | 86 |  |  | 0 | 0 | 0 | 0
9.812 | 90453 | UNIDUT CONICO Ø1.1/2" | UN | 4 |  |  | 0 | 0 | 0 | 0
9.813 | 90303 | BUCHA E ARRUELA DE ALUMÍNIO Ø1.1/2" | CJ | 4 |  |  | 0 | 0 | 0 | 0
9.814 | 83421 | CABO DE COBRE ISOLAMENTO TERMOPLASTICO 0,6/1KV 16MM2 ANTI-CHAMA - FORNECIMENTO E INSTALACAO | M | 215 |  |  | 0 | 0 | 0 | 0
9.815 |  | EQUIPAMENTO - QD-AR9
9.816 | 90442 | PONTO PARA AR CONDICIONADO EM CONDULETE 4"X4" - 1" | UN | 8 |  |  | 0 | 0 | 0 | 0
9.817 | 90449 | SEAL TUBE Ø1", INCLUSO BOX FIXO/GIRATÓRIO | UN | 240 |  |  | 0 | 0 | 0 | 0
9.818 | 73861/2 | CONDULETE 3/4" EM LIGA DE ALUMÍNIO FUNDIDO TIPO "B" - FORNECIMENTO E INSTALACAO | UN | 8 |  |  | 0 | 0 | 0 | 0
9.819 | 90146 | PERFILADO 38X38X6000MM CHAPA 18 - INCL.CONEXÕES E SUPORTE - COMPLETO CONF. PROJETO | M | 12 |  |  | 0 | 0 | 0 | 0
9.820 | 90129 | ELETROCALHA 200X100X3000MM C/TAMPA - CHAPA18, INCL. CONEXÕES, SUPORTE - CONF. PROJETO | M | 7 |  |  | 0 | 0 | 0 | 0
9.821 | 74252/1 | ELETRODUTO DE PVC RIGIDO ROSCAVEL DN 25MM (1") INCL CONEXOES, FORNECIMENTO E INSTALACAO | M | 800 |  |  | 0 | 0 | 0 | 0
9.822 | 73860/8 | CABO DE COBRE ISOLADO PVC 450/750V 2,5MM2 RESISTENTE A CHAMA - FORNECIMENTO E INSTALACAO | M | 600 |  |  | 0 | 0 | 0 | 0
9.823 | 73860/10 | CABO DE COBRE ISOLADO PVC 450/750V 6MM2 RESISTENTE A CHAMA - FORNECIMENTO E INSTALACAO | M | 200 |  |  | 0 | 0 | 0 | 0
9.824 |  | QD-AR10
9.825 | 90740 | QUADRO DE DISTRIBUICAO DE ENERGIA DE EMBUTIR, EM CHAPA METALICA,PARA 62 DISJUNTORES TERMOMAGNETICOS MONOPOLARES, COM BARRAMENTO TRIFASICO E NEUTRO, FORNECIMENTO E INSTALACAO | UN | 1 |  |  | 0 | 0 | 0 | 0
9.826 | 74130/5 | DISJUNTOR TERMOMAGNETICO TRIPOLAR PADRAO NEMA (AMERICANO) 60 A 100A 240V, FORNECIMENTO E INSTALACAO | UN | 1 |  |  | 0 | 0 | 0 | 0
9.827 | 74130/4 | DISJUNTOR TERMOMAGNETICO TRIPOLAR PADRAO NEMA (AMERICANO) 10 A 50A 240V, FORNECIMENTO E INSTALACAO | UN | 4 |  |  | 0 | 0 | 0 | 0
9.828 | 74130/3 | DISJUNTOR TERMOMAGNETICO BIPOLAR PADRAO NEMA (AMERICANO) 10 A 50A 240V, FORNECIMENTO E INSTALACAO | UN | 2 |  |  | 0 | 0 | 0 | 0
9.829 | 74130/3 | DISJUNTOR TERMOMAGNETICO BIPOLAR PADRAO NEMA (AMERICANO) 10 A 50A 240V, FORNECIMENTO E INSTALACAO | UN | 5 |  |  | 0 | 0 | 0 | 0
9.830 | 74130/3 | DISJUNTOR TERMOMAGNETICO BIPOLAR PADRAO NEMA (AMERICANO) 10 A 50A 240V, FORNECIMENTO E INSTALACAO | UN | 9 |  |  | 0 | 0 | 0 | 0
9.831 | 90141 | PROTETOR DE SURTOS DPS 40/60KA - 275V | UN | 3 |  |  | 0 | 0 | 0 | 0
9.832 | 90423 | ELETRODUTO FLEXIVEL DE Ø2" | M | 50 |  |  | 0 | 0 | 0 | 0
9.833 | 90452 | UNIDUT CONICO Ø2" | UN | 4 |  |  | 0 | 0 | 0 | 0
9.834 | 90407 | BUCHA E ARRUELA DE ALUMÍNIO Ø 2" | CJ | 4 |  |  | 0 | 0 | 0 | 0
9.835 | 83423 | CABO DE COBRE ISOLAMENTO TERMOPLASTICO 0,6/1KV 35MM2 ANTI-CHAMA - FORNECIMENTO E INSTALACAO | M | 100 |  |  | 0 | 0 | 0 | 0
9.836 | 83421 | CABO DE COBRE ISOLAMENTO TERMOPLASTICO 0,6/1KV 16MM2 ANTI-CHAMA - FORNECIMENTO E INSTALACAO | M | 25 |  |  | 0 | 0 | 0 | 0
9.837 |  | EQUIPAMENTO - QD-AR10
9.838 | 90442 | PONTO PARA AR CONDICIONADO EM CONDULETE 4"X4" - 1" | UN | 20 |  |  | 0 | 0 | 0 | 0
9.839 | 90449 | SEAL TUBE Ø1", INCLUSO BOX FIXO/GIRATÓRIO | UN | 600 |  |  | 0 | 0 | 0 | 0
9.840 | 73861/2 | CONDULETE 3/4" EM LIGA DE ALUMÍNIO FUNDIDO TIPO "B" - FORNECIMENTO E INSTALACAO | UN | 20 |  |  | 0 | 0 | 0 | 0
9.841 | 90129 | ELETROCALHA 200X100X3000MM C/TAMPA - CHAPA18, INCL. CONEXÕES, SUPORTE - CONF. PROJETO | M | 12 |  |  | 0 | 0 | 0 | 0
9.842 | 74252/1 | ELETRODUTO DE PVC RIGIDO ROSCAVEL DN 25MM (1") INCL CONEXOES, FORNECIMENTO E INSTALACAO | M | 100 |  |  | 0 | 0 | 0 | 0
9.843 | 73860/8 | CABO DE COBRE ISOLADO PVC 450/750V 2,5MM2 RESISTENTE A CHAMA - FORNECIMENTO E INSTALACAO | M | 1700 |  |  | 0 | 0 | 0 | 0
9.844 | 73860/9 | CABO DE COBRE ISOLADO PVC 450/750V 4MM2 RESISTENTE A CHAMA - FORNECIMENTO E INSTALACAO | M | 700 |  |  | 0 | 0 | 0 | 0
9.845 |  | QD-AR11
9.846 | 90740 | QUADRO DE DISTRIBUICAO DE ENERGIA DE EMBUTIR, EM CHAPA METALICA,PARA 62 DISJUNTORES TERMOMAGNETICOS MONOPOLARES, COM BARRAMENTO TRIFASICO E NEUTRO, FORNECIMENTO E INSTALACAO | UN | 1 |  |  | 0 | 0 | 0 | 0
9.847 | 74130/6 | DISJUNTOR TERMOMAGNETICO TRIPOLAR PADRAO NEMA (AMERICANO) 125 A 150A 240V, FORNECIMENTO E INSTALACAO | UN | 1 |  |  | 0 | 0 | 0 | 0
9.848 | 74130/4 | DISJUNTOR TERMOMAGNETICO TRIPOLAR PADRAO NEMA (AMERICANO) 10 A 50A 240V, FORNECIMENTO E INSTALACAO | UN | 9 |  |  | 0 | 0 | 0 | 0
9.849 | 74130/3 | DISJUNTOR TERMOMAGNETICO BIPOLAR PADRAO NEMA (AMERICANO) 10 A 50A 240V, FORNECIMENTO E INSTALACAO | UN | 2 |  |  | 0 | 0 | 0 | 0
9.850 | 74130/3 | DISJUNTOR TERMOMAGNETICO BIPOLAR PADRAO NEMA (AMERICANO) 10 A 50A 240V, FORNECIMENTO E INSTALACAO | UN | 5 |  |  | 0 | 0 | 0 | 0
9.851 | 90141 | PROTETOR DE SURTOS DPS 40/60KA - 275V | UN | 3 |  |  | 0 | 0 | 0 | 0
9.852 | 90424 | ELETRODUTO FLEXÍVEL DE Ø3" | M | 104 |  |  | 0 | 0 | 0 | 0
9.853 | 90452 | UNIDUT CONICO Ø2" | UN | 4 |  |  | 0 | 0 | 0 | 0
9.854 | 90408 | BUCHA E ARRUELA DE ALUMÍNIO Ø3" | CJ | 4 |  |  | 0 | 0 | 0 | 0
9.855 | 83424 | CABO DE COBRE ISOLAMENTO TERMOPLASTICO 0,6/1KV 50MM2 ANTI-CHAMA - FORNECIMENTO E INSTALACAO | M | 260 |  |  | 0 | 0 | 0 | 0
9.856 | 83422 | CABO DE COBRE ISOLAMENTO TERMOPLASTICO 0,6/1KV 25MM2 ANTI-CHAMA - FORNECIMENTO E INSTALACAO | M | 52 |  |  | 0 | 0 | 0 | 0
9.857 |  | EQUIPAMENTO - QD-AR11
9.858 | 90442 | PONTO PARA AR CONDICIONADO EM CONDULETE 4"X4" - 1" | UN | 16 |  |  | 0 | 0 | 0 | 0
9.859 | 90449 | SEAL TUBE Ø1", INCLUSO BOX FIXO/GIRATÓRIO | UN | 480 |  |  | 0 | 0 | 0 | 0
9.860 | 73861/2 | CONDULETE 3/4" EM LIGA DE ALUMÍNIO FUNDIDO TIPO "B" - FORNECIMENTO E INSTALACAO | UN | 16 |  |  | 0 | 0 | 0 | 0
9.861 | 90146 | PERFILADO 38X38X6000MM CHAPA 18 - INCL.CONEXÕES E SUPORTE - COMPLETO CONF. PROJETO | M | 18 |  |  | 0 | 0 | 0 | 0
9.862 | 90129 | ELETROCALHA 200X100X3000MM C/TAMPA - CHAPA18, INCL. CONEXÕES, SUPORTE - CONF. PROJETO | M | 13 |  |  | 0 | 0 | 0 | 0
9.863 | 74252/1 | ELETRODUTO DE PVC RIGIDO ROSCAVEL DN 25MM (1") INCL CONEXOES, FORNECIMENTO E INSTALACAO | M | 100 |  |  | 0 | 0 | 0 | 0
9.864 | 73860/8 | CABO DE COBRE ISOLADO PVC 450/750V 2,5MM2 RESISTENTE A CHAMA - FORNECIMENTO E INSTALACAO | M | 700 |  |  | 0 | 0 | 0 | 0
9.865 | 73860/10 | CABO DE COBRE ISOLADO PVC 450/750V 6MM2 RESISTENTE A CHAMA - FORNECIMENTO E INSTALACAO | M | 900 |  |  | 0 | 0 | 0 | 0
9.866 |  | QD-AR12
9.867 | 74131/8 | QUADRO DE DISTRIBUICAO DE ENERGIA DE EMBUTIR, EM CHAPA METALICA,PARA 50 DISJUNTORES TERMOMAGNETICOS MONOPOLARES, COM BARRAMENTO TRIFASICO E NEUTRO, FORNECIMENTO E INSTALACAO | UN | 1 |  |  | 0 | 0 | 0 | 0
9.868 | 74130/10 | DISJUNTOR TERMOMAGNETICO TRIPOLAR EM CAIXA MOLDADA 175 A 225A 240V, FORNECIMENTO E INSTALACAO | UN | 1 |  |  | 0 | 0 | 0 | 0
9.869 | 74130/4 | DISJUNTOR TERMOMAGNETICO TRIPOLAR PADRAO NEMA (AMERICANO) 10 A 50A 240V, FORNECIMENTO E INSTALACAO | UN | 2 |  |  | 0 | 0 | 0 | 0
9.870 | 74130/4 | DISJUNTOR TERMOMAGNETICO TRIPOLAR PADRAO NEMA (AMERICANO) 10 A 50A 240V, FORNECIMENTO E INSTALACAO | UN | 6 |  |  | 0 | 0 | 0 | 0
9.871 | 74130/4 | DISJUNTOR TERMOMAGNETICO TRIPOLAR PADRAO NEMA (AMERICANO) 10 A 50A 240V, FORNECIMENTO E INSTALACAO | UN | 1 |  |  | 0 | 0 | 0 | 0
9.872 | 74130/4 | DISJUNTOR TERMOMAGNETICO TRIPOLAR PADRAO NEMA (AMERICANO) 10 A 50A 240V, FORNECIMENTO E INSTALACAO | UN | 2 |  |  | 0 | 0 | 0 | 0
9.873 | 90141 | PROTETOR DE SURTOS DPS 40/60KA - 275V | UN | 3 |  |  | 0 | 0 | 0 | 0
9.874 | 90424 | ELETRODUTO FLEXÍVEL DE Ø3" | M | 174 |  |  | 0 | 0 | 0 | 0
9.875 | 90452 | UNIDUT CONICO Ø2" | UN | 4 |  |  | 0 | 0 | 0 | 0
9.876 | 90408 | BUCHA E ARRUELA DE ALUMÍNIO Ø3" | CJ | 4 |  |  | 0 | 0 | 0 | 0
9.877 | 83431 | CABO DE COBRE ISOLAMENTO TERMOPLASTICO 0,6/1KV 95MM2 ANTI-CHAMA - FORNECIMENTO E INSTALACAO | M | 348 |  |  | 0 | 0 | 0 | 0
9.878 | 83424 | CABO DE COBRE ISOLAMENTO TERMOPLASTICO 0,6/1KV 50MM2 ANTI-CHAMA - FORNECIMENTO E INSTALACAO | M | 87 |  |  | 0 | 0 | 0 | 0
9.879 |  | EQUIPAMENTO - QD-AR12
9.880 | 90442 | PONTO PARA AR CONDICIONADO EM CONDULETE 4"X4" - 1" | UN | 12 |  |  | 0 | 0 | 0 | 0
9.881 | 90449 | SEAL TUBE Ø1", INCLUSO BOX FIXO/GIRATÓRIO | UN | 360 |  |  | 0 | 0 | 0 | 0
9.882 | 73861/2 | CONDULETE 3/4" EM LIGA DE ALUMÍNIO FUNDIDO TIPO "B" - FORNECIMENTO E INSTALACAO | UN | 12 |  |  | 0 | 0 | 0 | 0
9.883 | 90129 | ELETROCALHA 200X100X3000MM C/TAMPA - CHAPA18, INCL. CONEXÕES, SUPORTE - CONF. PROJETO | M | 12 |  |  | 0 | 0 | 0 | 0
9.884 | 74252/1 | ELETRODUTO DE PVC RIGIDO ROSCAVEL DN 25MM (1") INCL CONEXOES, FORNECIMENTO E INSTALACAO | M | 100 |  |  | 0 | 0 | 0 | 0
9.885 | 73860/8 | CABO DE COBRE ISOLADO PVC 450/750V 2,5MM2 RESISTENTE A CHAMA - FORNECIMENTO E INSTALACAO | M | 100 |  |  | 0 | 0 | 0 | 0
9.886 | 73860/9 | CABO DE COBRE ISOLADO PVC 450/750V 4MM2 RESISTENTE A CHAMA - FORNECIMENTO E INSTALACAO | M | 300 |  |  | 0 | 0 | 0 | 0
9.887 | 73860/10 | CABO DE COBRE ISOLADO PVC 450/750V 6MM2 RESISTENTE A CHAMA - FORNECIMENTO E INSTALACAO | M | 700 |  |  | 0 | 0 | 0 | 0
9.888 | 73860/11 | CABO DE COBRE ISOLADO PVC 450/750V 10MM2 RESISTENTE A CHAMA - FORNECIMENTO E INSTALACAO | M | 100 |  |  | 0 | 0 | 0 | 0
9.889 |  | DETECÇÃO E ALARME DE INCËNDIO
9.890 |  | EQUIPAMENTOS INFRAESTRUTURA
9.891 | 73861/2 | CONDULETE 3/4" EM LIGA DE ALUMÍNIO FUNDIDO TIPO "B" - FORNECIMENTO E INSTALACAO | UN | 50 |  |  | 0 | 0 | 0 | 0
9.892 | 73613 | ELETRODUTO DE PVC RIGIDO ROSCAVEL DN 20MM (3/4") INCL CONEXOES, FORNECIMENTO E INSTALACAO | M | 1500 |  |  | 0 | 0 | 0 | 0
9.893 | 90401 | PARAFUSO C/ BUCHA E ARRUELA S8 - CABEÇA SEXTAVADA | UN | 1500 |  |  | 0 | 0 | 0 | 0
9.894 | 90403 | ABRAÇADEIRA TIPO D 3/4" | UN | 1500 |  |  | 0 | 0 | 0 | 0
9.895 | 90375 | CABO BLINDADO COM 4 VIAS 2,5MM2 ANTICHAMA NA COR VERMELHA CONFORME NBR-17240 ESPECIFICO PARA DETEÇÃO DE INCÊNDIO | M | 2000 |  |  | 0 | 0 | 0 | 0
9.896 |  | EQUIPAMENTOS SISTEMA DE DETEÇÃO E ALARME DE INCENDIO
9.897 | 90379 | PAINEL ENDEREÇAVEL SIGMA 485-E –V5A | UN | 1 |  |  | 0 | 0 | 0 | 0
9.898 | 90380 | PAINEL REPETIDOR SIGMA 485-E - RT 800 | UN | 1 |  |  | 0 | 0 | 0 | 0
9.899 | 90382 | SUPERVISOR IRIRS C/ SOFTWARE | UN | 1 |  |  | 0 | 0 | 0 | 0
9.900 | 90376 | DETECTOR PONTUAL CONVENCIONAL ÓPTICO DE FUMAÇA C/BASE MOD. T3-0022+01 MÓDULO DE CIRCUITO ENDEREÇAMENTO / MOD. T1-0027 - EM CAIXA DE PVC VERMELHA REDONDA | UN | 158 |  |  | 0 | 0 | 0 | 0
9.901 | 90378 | INDICADOR AUDIOVISUAL ENDEREÇAVEL | UN | 18 |  |  | 0 | 0 | 0 | 0
9.902 | 90374 | ACIONADOR MANUAL ENDEREÇAVEL | UN | 18 |  |  | 0 | 0 | 0 | 0
9.903 | 90365 | CAIXA DE PASSAGEM PLÁSTICA 4"X4" COM PLACA CEGA | UN | 1 |  |  | 0 | 0 | 0 | 0
9.904 | 90377 | FONTE AUXILIAR | UN | 1 |  |  | 0 | 0 | 0 | 0
9.905 | 90381 | PROTETOR DE SURTO PARA PROTEÇÃO DAS PLACAS | UN | 1 |  |  | 0 | 0 | 0 | 0
9.906 |  | CABEAMENTO ESTRUTURADO
9.907 |  | ENTRADA DE TELEFONIA
9.908 | 73783/6 | POSTE CONCRETO SEÇÃO CIRCULAR COMPRIMENTO=7M CARGA NOMINAL TOPO 200KG INCLUSIVE ESCAVACAO EXCLUSIVE TRANSPORTE - FORNECIMENTO E COLOCAÇÃO | UN | 2 |  |  | 0 | 0 | 0 | 0
9.909 | 90411 | CABEÇOTE DE ALUMÍNIO FUNDIDO Ø3" | UN | 1 |  |  | 0 | 0 | 0 | 0
9.910 | 90414 | CAIXA DE PASSAGEM METÁLICA MED. (80X80X13,5CM). | UN | 1 |  |  | 0 | 0 | 0 | 0
9.911 | 90415 | CAIXA TIPO D.G. N°5 MED.(80X80X135)CM A PROVA DE TEMPO | UN | 2 |  |  | 0 | 0 | 0 | 0
9.912 | 90412 | CAIXA DE PASSAGEM EM ALVENARIA MED. (100X100X100)CM | UN | 1 |  |  | 0 | 0 | 0 | 0
9.913 | 55867 | ELETRODUTO DE PVC RIGIDO ROSCAVEL DN 75MM (3"), INCL CONEXOES, FORNECIMENTO E INSTALACAO | M | 12 |  |  | 0 | 0 | 0 | 0
9.914 | 90737 | CAIXA DE PASSAGEM EM ALVENARIA TIPO R2 C/ TAMPA DE FERRO E ARO TP2F | UN | 3 |  |  | 0 | 0 | 0 | 0
9.915 | 90424 | ELETRODUTO FLEXÍVEL DE Ø3" | M | 330 |  |  | 0 | 0 | 0 | 0
9.916 | 90452 | UNIDUT CONICO Ø2" | UN | 30 |  |  | 0 | 0 | 0 | 0
9.917 | 90408 | BUCHA E ARRUELA DE ALUMÍNIO Ø3" | CJ | 30 |  |  | 0 | 0 | 0 | 0
9.918 | 90402 | CABO TELEFONICO EXTERNO - CTP APL 50-50 | M | 110 |  |  | 0 | 0 | 0 | 0
9.919 | 90470 | CENTRAL TELEFONICA | UN | 1 |  |  | 0 | 0 | 0 | 0
9.920 |  | PLANTA BAIXA PAV. TÉRREO RACK "A" - 156 PONTOS
9.921 | 90345 | RACK 19" X 44U'S X 770MM TIPO AUTO PORTANTE C/ PORTA EM ACRILICO E CHAVE FRONTAL E LATERAL, COM 4 VENTILADORES DE TETO | UN | 1 |  |  | 0 | 0 | 0 | 0
9.922 | 83367 | CAIXA DE PASSAGEM PARA TELEFONE 80X80X15CM (SOBREPOR) FORNECIMENTO E INSTALACAO | UN | 1 |  |  | 0 | 0 | 0 | 0
9.923 | 90162 | SWITCH 24 PORTAS 10/100/1000, MARCA HP , REF J9561 BR | UN | 4 |  |  | 0 | 0 | 0 | 0
9.924 | 90373 | VOICE PAINEL 50P RJ45-IDC CAT.6 (AMP) | UN | 2 |  |  | 0 | 0 | 0 | 0
9.925 | 90057 | PATCH PANEL 24 PORTAS CATEGORIA 6 - CABEAMENTO HORIZONTAL | UN | 4 |  |  | 0 | 0 | 0 | 0
9.926 | 90322 | GUIA DE CABOS - 19" | UN | 13 |  |  | 0 | 0 | 0 | 0
9.927 | 90371 | PLAQUETA P/ IDENTIFICAÇÃO DE FO EM ABS 10X06 CM | UN | 1 |  |  | 0 | 0 | 0 | 0
9.928 | 90314 | CORDAO OPTICO DUPLEX SM SC(PC)/SC(PC) 2,5 | UN | 6 |  |  | 0 | 0 | 0 | 0
9.929 | 90367 | DIO 24P 1UX300MM MOVEL C/ BANDEJA P/ FUSÃO SC | UN | 1 |  |  | 0 | 0 | 0 | 0
9.930 | 90313 | CONVERSOR DE MIDIA SM - 100BFX SC FT-802S15 - 2 PONTAS DA FIBRA | UN | 2 |  |  | 0 | 0 | 0 | 0
9.931 | 90370 | PIG TAIL SIMPLEX SM DC PC 1,5M (AZUL) | UN | 4 |  |  | 0 | 0 | 0 | 0
9.932 | 90363 | ADAPTADOR OPTICO SIMPLEX SM SC-PC-SC-PC | UN | 4 |  |  | 0 | 0 | 0 | 0
9.933 | 90369 | PATCH CORD CAT.6 - 1,5M VERDE (AMP) - TELEFONIA | UN | 78 |  |  | 0 | 0 | 0 | 0
9.934 | 90368 | PATCH CORD CAT.6 - 1,5M AZUL (AMP) - REDE | UN | 78 |  |  | 0 | 0 | 0 | 0
9.935 | 90362 | CABO CCI 50-50 | M | 30 |  |  | 0 | 0 | 0 | 0
9.936 | 90062 | PLACA 4X4" COM 2 (DUAS) TOMADAS DE LOGICA TIPO RJ45 CAT. 6 | UN | 75 |  |  | 0 | 0 | 0 | 0
9.937 | 90138 | PLACA 4X4" COM 1 (UMA) TOMADAS DE LOGICA TIPO RJ45 CAT. 6 | UN | 6 |  |  | 0 | 0 | 0 | 0
9.938 | 90541 | PLACA SAÍDA DE FIO - 4"X4" - ANTENA DE TV | UN | 5 |  |  | 0 | 0 | 0 | 0
9.939 | 90365 | CAIXA DE PASSAGEM PLÁSTICA 4"X4" COM PLACA CEGA | UN | 2 |  |  | 0 | 0 | 0 | 0
9.940 | 83371 | QUADRO DE DISTRIBUICAO PARA TELEFONE N.2, 20X20X12CM EM CHAPA METALICA, DE EMBUTIR, SEM ACESSORIOS, PADRAO TELEBRAS, FORNECIMENTOE INSTALACAO | UN | 1 |  |  | 0 | 0 | 0 | 0
9.941 | 83386 | CAIXA DE PASSAGEM PVC 4X4" - FORNECIMENTO E INSTALACAO | UN | 91 |  |  | 0 | 0 | 0 | 0
9.942 | 74252/1 | ELETRODUTO DE PVC RIGIDO ROSCAVEL DN 25MM (1") INCL CONEXOES, FORNECIMENTO E INSTALACAO | M | 300 |  |  | 0 | 0 | 0 | 0
9.943 | 90451 | UNIDUT CÔNICO Ø1" | UN | 80 |  |  | 0 | 0 | 0 | 0
9.944 | 90409 | BUCHA E ARRUELA DE ALUMÍNIO Ø1" | CJ | 80 |  |  | 0 | 0 | 0 | 0
9.945 | 90146 | PERFILADO 38X38X6000MM CHAPA 18 - INCL.CONEXÕES E SUPORTE - COMPLETO CONF. PROJETO | M | 24 |  |  | 0 | 0 | 0 | 0
9.946 | 90129 | ELETROCALHA 200X100X3000MM C/TAMPA - CHAPA18, INCL. CONEXÕES, SUPORTE - CONF. PROJETO | M | 59 |  |  | 0 | 0 | 0 | 0
9.947 | 90064 | CABO UTP 4 PARES CATEGORIA 6 | M | 1800 |  |  | 0 | 0 | 0 | 0
9.948 | 90366 | CERTIFICAÇÃO DO CABEAMENTO HORIZONTAL CONFORME NORMAS PARA ATENDIMENTO DA CATEGORIA 6 | PT | 156 |  |  | 0 | 0 | 0 | 0
9.949 |  | PLANTA BAIXA 1ºPAV. RACK "B1" E "B2" - 252 PONTOS
9.950 | 90345 | RACK 19" X 44U'S X 770MM TIPO AUTO PORTANTE C/ PORTA EM ACRILICO E CHAVE FRONTAL E LATERAL, COM 4 VENTILADORES DE TETO | UN | 2 |  |  | 0 | 0 | 0 | 0
9.951 | 83367 | CAIXA DE PASSAGEM PARA TELEFONE 80X80X15CM (SOBREPOR) FORNECIMENTO E INSTALACAO | UN | 1 |  |  | 0 | 0 | 0 | 0
9.952 | 90416 | CAIXA TIPO DG (800X800X135MM) DE EMBUTIR | UN | 1 |  |  | 0 | 0 | 0 | 0
9.953 | 90417 | CAIXA TIPO PABX (800X800X135MM) DE EMBUTIR | UN | 1 |  |  | 0 | 0 | 0 | 0
9.954 | 90162 | SWITCH 24 PORTAS 10/100/1000, MARCA HP , REF J9561 BR | UN | 6 |  |  | 0 | 0 | 0 | 0
9.955 | 90373 | VOICE PAINEL 50P RJ45-IDC CAT.6 (AMP) | UN | 4 |  |  | 0 | 0 | 0 | 0
9.956 | 90057 | PATCH PANEL 24 PORTAS CATEGORIA 6 - CABEAMENTO HORIZONTAL | UN | 6 |  |  | 0 | 0 | 0 | 0
9.957 | 90322 | GUIA DE CABOS - 19" | UN | 19 |  |  | 0 | 0 | 0 | 0
9.958 | 90371 | PLAQUETA P/ IDENTIFICAÇÃO DE FO EM ABS 10X06 CM | UN | 1 |  |  | 0 | 0 | 0 | 0
9.959 | 90314 | CORDAO OPTICO DUPLEX SM SC(PC)/SC(PC) 2,5 | UN | 10 |  |  | 0 | 0 | 0 | 0
9.960 | 90367 | DIO 24P 1UX300MM MOVEL C/ BANDEJA P/ FUSÃO SC | UN | 1 |  |  | 0 | 0 | 0 | 0
9.961 | 90313 | CONVERSOR DE MIDIA SM - 100BFX SC FT-802S15 - 2 PONTAS DA FIBRA | UN | 2 |  |  | 0 | 0 | 0 | 0
9.962 | 90370 | PIG TAIL SIMPLEX SM DC PC 1,5M (AZUL) | UN | 4 |  |  | 0 | 0 | 0 | 0
9.963 | 90363 | ADAPTADOR OPTICO SIMPLEX SM SC-PC-SC-PC | UN | 4 |  |  | 0 | 0 | 0 | 0
9.964 | 90369 | PATCH CORD CAT.6 - 1,5M VERDE (AMP) - TELEFONIA | UN | 121 |  |  | 0 | 0 | 0 | 0
9.965 | 90368 | PATCH CORD CAT.6 - 1,5M AZUL (AMP) - REDE | UN | 145 |  |  | 0 | 0 | 0 | 0
9.966 | 90362 | CABO CCI 50-50 | M | 30 |  |  | 0 | 0 | 0 | 0
9.967 | 90541 | PLACA SAÍDA DE FIO - 4"X4" - ANTENA DE TV | UN | 5 |  |  | 0 | 0 | 0 | 0
9.968 | 90062 | PLACA 4X4" COM 2 (DUAS) TOMADAS DE LOGICA TIPO RJ45 CAT. 6 | UN | 100 |  |  | 0 | 0 | 0 | 0
9.969 | 90138 | PLACA 4X4" COM 1 (UMA) TOMADAS DE LOGICA TIPO RJ45 CAT. 6 | UN | 21 |  |  | 0 | 0 | 0 | 0
9.970 | 90062 | PLACA 4X4" COM 2 (DUAS) TOMADAS DE LOGICA TIPO RJ45 CAT. 6 | UN | 21 |  |  | 0 | 0 | 0 | 0
9.971 | 90138 | PLACA 4X4" COM 1 (UMA) TOMADAS DE LOGICA TIPO RJ45 CAT. 6 | UN | 3 |  |  | 0 | 0 | 0 | 0
9.972 | 90365 | CAIXA DE PASSAGEM PLÁSTICA 4"X4" COM PLACA CEGA | UN | 1 |  |  | 0 | 0 | 0 | 0
9.973 | 83387 | CAIXA DE PASSAGEM PVC 4X2" - FORNECIMENTO E INSTALACAO | UN | 24 |  |  | 0 | 0 | 0 | 0
9.974 | 83386 | CAIXA DE PASSAGEM PVC 4X4" - FORNECIMENTO E INSTALACAO | UN | 126 |  |  | 0 | 0 | 0 | 0
9.975 | 74252/1 | ELETRODUTO DE PVC RIGIDO ROSCAVEL DN 25MM (1") INCL CONEXOES, FORNECIMENTO E INSTALACAO | M | 600 |  |  | 0 | 0 | 0 | 0
9.976 | 90451 | UNIDUT CÔNICO Ø1" | UN | 126 |  |  | 0 | 0 | 0 | 0
9.977 | 90409 | BUCHA E ARRUELA DE ALUMÍNIO Ø1" | CJ | 126 |  |  | 0 | 0 | 0 | 0
9.978 | 90146 | PERFILADO 38X38X6000MM CHAPA 18 - INCL.CONEXÕES E SUPORTE - COMPLETO CONF. PROJETO | M | 114 |  |  | 0 | 0 | 0 | 0
9.979 | 90129 | ELETROCALHA 200X100X3000MM C/TAMPA - CHAPA18, INCL. CONEXÕES, SUPORTE - CONF. PROJETO | M | 57 |  |  | 0 | 0 | 0 | 0
9.980 | 90064 | CABO UTP 4 PARES CATEGORIA 6 | M | 2600 |  |  | 0 | 0 | 0 | 0
9.981 | 90366 | CERTIFICAÇÃO DO CABEAMENTO HORIZONTAL CONFORME NORMAS PARA ATENDIMENTO DA CATEGORIA 6 | PT | 252 |  |  | 0 | 0 | 0 | 0
9.982 |  | CFTV - 1ºPAV.
9.983 | 90311 | CÂMERA DE CFTV DAY NIGHT SONY CCD1/3 EM CX. 4"X4" | UN | 37 |  |  | 0 | 0 | 0 | 0
9.984 | 90301 | BALUM PASSIVO PARA CABO PAR TRANÇADO - UTILIZAÇÃO EM CFTV | UN | 74 |  |  | 0 | 0 | 0 | 0
9.985 | 90036 | ELETROCALHA 100X50X3000MM C/TAMPA - CHAPA18, INCL. CONEXÕES, SUPORTE - CONF. PROJETO | M | 60 |  |  | 0 | 0 | 0 | 0
9.986 | 90364 | CABO UTP CAT. 5E | M | 1500 |  |  | 0 | 0 | 0 | 0
9.987 | 72935 | ELETRODUTO DE PVC FLEXIVEL CORRUGADO DN 25MM (1") FORNECIMENTO EINSTALACAO | M | 200 |  |  | 0 | 0 | 0 | 0
9.988 | 90451 | UNIDUT CÔNICO Ø1" | UN | 74 |  |  | 0 | 0 | 0 | 0
9.989 | 90409 | BUCHA E ARRUELA DE ALUMÍNIO Ø1" | CJ | 74 |  |  | 0 | 0 | 0 | 0
9.990 | 90423 | ELETRODUTO FLEXIVEL DE Ø2" | M | 50 |  |  | 0 | 0 | 0 | 0
9.991 | 90452 | UNIDUT CONICO Ø2" | UN | 10 |  |  | 0 | 0 | 0 | 0
9.992 | 90408 | BUCHA E ARRUELA DE ALUMÍNIO Ø3" | CJ | 10 |  |  | 0 | 0 | 0 | 0
9.993 |  | CFTV - 2ºPAV.
9.994 | 90372 | RACK 19" X 44U'S X 770MM TIPO AUTO PORTANTE C/ PORTA EM ACRILICO E CHAVE FRONTAL E LATERAL, COM 4 VENTILADORES DE TETO, C/ DUAS BANDEJAS FIXAS E 1 BANDEJA MÓVEL E GUIA VERTICAL. | UN | 1 |  |  | 0 | 0 | 0 | 0
9.995 | 90320 | GRAVADOR DIGITAL DE VIDEO -DVR - REF VD 16H 480 PARA 16 CAMERAS - INTELBRAS STAND ALONE COM HD 2 TERA | UN | 4 |  |  | 0 | 0 | 0 | 0
9.996 | 90311 | CÂMERA DE CFTV DAY NIGHT SONY CCD1/3 EM CX. 4"X4" | UN | 15 |  |  | 0 | 0 | 0 | 0
9.997 | 90301 | BALUM PASSIVO PARA CABO PAR TRANÇADO - UTILIZAÇÃO EM CFTV | UN | 30 |  |  | 0 | 0 | 0 | 0
9.998 | 90319 | FONTE DE ALIMENTAÇÃO 12V 10 A PARA CONJUNTO DE 16 CAMERAS | UN | 4 |  |  | 0 | 0 | 0 | 0
9.999 | 90344 | PROTETOR CONTRA SURTO DE TENSÃO PARA EQUIPAMENTOS DE VIGILÂNCIA ELETRICA COM 32 PORTAS | UN | 2 |  |  | 0 | 0 | 0 | 0
9.1000 | 90036 | ELETROCALHA 100X50X3000MM C/TAMPA - CHAPA18, INCL. CONEXÕES, SUPORTE - CONF. PROJETO | M | 60 |  |  | 0 | 0 | 0 | 0
9.1001 | 90064 | CABO UTP 4 PARES CATEGORIA 6 | M | 800 |  |  | 0 | 0 | 0 | 0
9.1002 | 72935 | ELETRODUTO DE PVC FLEXIVEL CORRUGADO DN 25MM (1") FORNECIMENTO EINSTALACAO | M | 64 |  |  | 0 | 0 | 0 | 0
9.1003 | 90451 | UNIDUT CÔNICO Ø1" | UN | 44 |  |  | 0 | 0 | 0 | 0
9.1004 | 90409 | BUCHA E ARRUELA DE ALUMÍNIO Ø1" | CJ | 44 |  |  | 0 | 0 | 0 | 0
9.1005 |  | CHAMADA DE ENFERMAGEM
9.1006 |  | CONSULTAR A EMPRESA SINCRON PARA ESPECIFICAO DAS CENTRAIS DE CHAMADA DE EMERGENCIA. WWW.SINCRON.COM.BR
9.1007 | 90385 | ESTAÇÃO DE CHAMADA EM CX 4"X2" EM PAINEL DE CABECEIRA INSTALAÇÃO EMBUTIDA COM PERA DE ACIONAMENTO | UN | 14 |  |  | 0 | 0 | 0 | 0
9.1008 | 90384 | ESTAÇÃO DE BANHEIRO EM CX 4"X2" ACIONADO POR PULSADOR | UN | 8 |  |  | 0 | 0 | 0 | 0
9.1009 | 90386 | SINALEIRO DE PORTA PARA CHAMADA DE ENFERMAGEM, "SISTEMA STANDARD COM TRANSFERENCIA SINCRON" COM PLACA 4"X2" | UN | 3 |  |  | 0 | 0 | 0 | 0
9.1010 | 90383 | CENTRAL DE CHAMADA DE ENFERMAGEM PARA ATÉ 32 PONTOS DE LED´s E ESPAÇO PARA I9DENTIFICAÇÃO DO HOSPITAL E FONTE 12 VCC.(SITEMA MASTER) | UN | 2 |  |  | 0 | 0 | 0 | 0
9.1011 | 90146 | PERFILADO 38X38X6000MM CHAPA 18 - INCL.CONEXÕES E SUPORTE - COMPLETO CONF. PROJETO | M | 54 |  |  | 0 | 0 | 0 | 0
9.1012 | 83387 | CAIXA DE PASSAGEM PVC 4X2" - FORNECIMENTO E INSTALACAO | UN | 25 |  |  | 0 | 0 | 0 | 0
9.1013 | 72935 | ELETRODUTO DE PVC FLEXIVEL CORRUGADO DN 25MM (1") FORNECIMENTO EINSTALACAO | M | 500 |  |  | 0 | 0 | 0 | 0
9.1014 | 90451 | UNIDUT CÔNICO Ø1" | UN | 50 |  |  | 0 | 0 | 0 | 0
9.1015 | 90409 | BUCHA E ARRUELA DE ALUMÍNIO Ø1" | CJ | 50 |  |  | 0 | 0 | 0 | 0
9.1016 |  | PÁRA - RAIOS (SPDA)
9.1017 | 90032 | CAIXA DE PASSAGEM MED.(30X30X30CM) | UN | 20 |  |  | 0 | 0 | 0 | 0
9.1018 | 72254 | CABO DE COBRE NU 50MM2 - FORNECIMENTO E INSTALACAO | M | 500 |  |  | 0 | 0 | 0 | 0
9.1019 | 72253 | CABO DE COBRE NU 35MM2 - FORNECIMENTO E INSTALACAO | M | 200 |  |  | 0 | 0 | 0 | 0
9.1020 | 90045 | PRESILHA DE LATÃO PARA CABO DE COBRE 35/50MM2 C/FURO ∅5MM (REF. TEL-744) PARA FIXAÇÃO EM ALVENARIA OU C/ FURO ∅8MM (REF. TEL-745) PARA FIXAÇÃO C/ PARAFUSO E BUCHA S6. | UN | 200 |  |  | 0 | 0 | 0 | 0
9.1021 | 90401 | PARAFUSO C/ BUCHA E ARRUELA S8 - CABEÇA SEXTAVADA | UN | 1500 |  |  | 0 | 0 | 0 | 0
9.1022 | 68069 | HASTE COPPERWELD 5/8" X 3,0M COM CONECTOR | UN | 79 |  |  | 0 | 0 | 0 | 0
9.1023 | 90456 | TERMINAL AÉREO 60CM EM BARRA CHATA DE ALUMINIO REF TEL 922 | UN | 116 |  |  | 0 | 0 | 0 | 0
9.1024 | 90399 | BARRA CHATA DE ALUMÍNIO BARRA DE 3M, 3/4X1/4" - REF TEL 770 - CAPTAÇÃO | M | 750 |  |  | 0 | 0 | 0 | 0
9.1025 | 90047 | SOLDA EXOTÉRMICA PARA HASTE COM CABO #50MM2 (VIDE DETALHE) | UN | 99 |  |  | 0 | 0 | 0 | 0
9.1026 | 72251 | CABO DE COBRE NU 16MM2 - FORNECIMENTO E INSTALACAO | M | 400 |  |  | 0 | 0 | 0 | 0
9.1027 | 90400 | CAIXA DE EQUIPOTENCIALIDADE COM BARRAMENTO 60X60X12 CM | UN | 1 |  |  | 0 | 0 | 0 | 0
10 |  | INSTALAÇÃO HIDRÁULICA | [8 empty] | 0
10.1 |  | METAIS, ACESSÓRIOS E EQUIPAMENTOS - MATERIAIS BRUTO
10.2 | 74176/1 | REGISTRO GAVETA 3/4" COM CANOPLA ACABAMENTO CROMADO SIMPLES - FORNECIMENTO E INSTALACAO | UN | 145 |  |  | 0 | 0 | 0 | 0
10.3 | 74175/1 | REGISTRO GAVETA 1" COM CANOPLA ACABAMENTO CROMADO SIMPLES - FORNECIMENTO E INSTALACAO | UN | 1 |  |  | 0 | 0 | 0 | 0
10.4 | 73797/1 | REGISTRO DE GAVETA COM CANOPLA Ø 32MM (1.1/4") - FORNECIMENTO E INSTALAÇÃO | UN | 2 |  |  | 0 | 0 | 0 | 0
10.5 | 74185/1 | REGISTRO GAVETA 3/4" BRUTO LATAO - FORNECIMENTO E INSTALACAO | UN | 11 |  |  | 0 | 0 | 0 | 0
10.6 | 74184/1 | REGISTRO GAVETA 1" BRUTO LATAO - FORNECIMENTO E INSTALACAO | UN | 2 |  |  | 0 | 0 | 0 | 0
10.7 | 74183/1 | REGISTRO GAVETA 1.1/4" BRUTO LATAO - FORNECIMENTO E INSTALACAO | UN | 2 |  |  | 0 | 0 | 0 | 0
10.8 | 74182/1 | REGISTRO GAVETA 1.1/2" BRUTO LATAO - FORNECIMENTO E INSTALACAO | UN | 1 |  |  | 0 | 0 | 0 | 0
10.9 | 74179/1 | REGISTRO GAVETA 3" BRUTO LATAO - FORNECIMENTO E INSTALACAO | UN | 4 |  |  | 0 | 0 | 0 | 0
10.10 | 74178/1 | REGISTRO GAVETA 4" BRUTO LATAO - FORNECIMENTO E INSTALACAO | UN | 2 |  |  | 0 | 0 | 0 | 0
10.11 | 85118 | REGISTRO PRESSAO 3/4" COM CANOPLA ACABAMENTO CROMADO - FORNECIMENTO E INSTALACAO | UN | 6 |  |  | 0 | 0 | 0 | 0
10.12 | 73795/3 | VÁLVULA DE RETENÇÃO VERTICAL Ø 32MM (1.1/4") - FORNECIMENTO E INSTALAÇÃO | UN | 1 |  |  | 0 | 0 | 0 | 0
10.13 | 90566 | CAIXA VOLUME = 10.000 LITROS | UN | 2 |  |  | 0 | 0 | 0 | 0
10.14 | 90565 | CAIXA VOLUME = 15.000 LITROS | UN | 2 |  |  | 0 | 0 | 0 | 0
10.15 | 40729 | VALVULA DESCARGA 1.1/2" COM REGISTRO, ACABAMENTO EM METAL CROMADO - FORNECIMENTO E INSTALACAO | UN | 56 |  |  | 0 | 0 | 0 | 0
10.16 | 85195 | CHAVE DE BOIA AUTOMÁTICA | UN | 1 |  |  | 0 | 0 | 0 | 0
10.17 | 74058/3 | TORNEIRA DE BOIA REAL 1" COM BALAO PLASTICO - FORNECIMENTO E INSTALACAO | UN | 2 |  |  | 0 | 0 | 0 | 0
10.18 | 72613 | LUVA DE ACO GALVANIZADO 1" - FORNECIMENTO E INSTALACAO | UN | 1 |  |  | 0 | 0 | 0 | 0
10.19 | 90574 | PRESSURIZADOR AUTOMATICO COM PRESSOSTATO PARA REDE DE TORNEIRAS - MODELO ROWAPRESS 410 COM POTENCIA 3,0HP | UN | 1 |  |  | 0 | 0 | 0 | 0
10.20 | 90573 | FREIO D'ÁGUA MARCA 3P TECHNIK | UN | 1 |  |  | 0 | 0 | 0 | 0
10.21 | 90568 | CONJUNTO FLUTUANTE DE SUCÇÃO 1.1/2" 3P TECHNIK | UN | 1 |  |  | 0 | 0 | 0 | 0
10.22 | 90575 | SIFÃO LADRÃO MARCA 3P TECHNIK | UN | 1 |  |  | 0 | 0 | 0 | 0
10.23 | 90572 | FILTRO VOLUMÉTRICO VF1 MARCA 3P TECHNIK | UN | 1 |  |  | 0 | 0 | 0 | 0
10.24 | 90576 | SISTEMA AUTOMÁTICO DE REALIMENTAÇÃO Ø 1.1/4" MARCA 3P TECHNIK CONTENDO: BÓIA AUTOMÁTICA DE NÍVEL E VÁLVULA SOLENÓIDE | UN | 1 |  |  | 0 | 0 | 0 | 0
10.25 |  | ACESSÓRIOS E EQUIPAMENTOS - ACABAMENTOS
10.26 | 90603 | TORNEIRA CROMADA PARA LAVATORIO COM FECHAMENTO AUTOMÁTICO - FORNECIMENTO E INSTALACAO | M | 156 |  |  | 0 | 0 | 0 | 0
10.27 | 90604 | TORNEIRA CROMADA TUBO MOVEL PARA BANCADA 1/2" OU 3/4" COM MISTURADOR - FORNECIMENTO E INSTALACAO | M | 33 |  |  | 0 | 0 | 0 | 0
10.28 | 90673 | TORNEIRA COM ACIONAMENTO POR COTOVELO | UN | 25 |  |  | 0 | 0 | 0 | 0
10.29 | 9535 | CHUVEIRO ELETRICO COMUM CORPO PLASTICO TIPO DUCHA, FORNECIMENTO E INSTALACAO | UN | 6 |  |  | 0 | 0 | 0 | 0
10.30 | 90597 | AQUECEDOR INSTANTANEO ELÉTRICO INDIVIDUAL COM REGULAGEM DE TEMPERATURA | UN | 6 |  |  | 0 | 0 | 0 | 0
10.31 | 90537 | DUCHA HIGIENICA | UN | 4 |  |  | 0 | 0 | 0 | 0
10.32 | 90502 | BEBEDOURO DE PRESSÃO EM INOXCOM ENGATE METALICO | UN | 10 |  |  | 0 | 0 | 0 | 0
10.33 | 90535 | EXPURGO EM INOX | UN | 4 |  |  | 0 | 0 | 0 | 0
10.34 | 90578 | TORNEIRA COM ACIONAMENTO RESTRITO | UN | 6 |  |  | 0 | 0 | 0 | 0
10.35 |  | TUBOS E CONEXÕES DE PVC RÍGIDO SOLDÁVEL CLASSE 15 PARA ÁGUA FRIA
10.36 | 72790 | ADAPTADOR PVC SOLDAVEL COM FLANGES LIVRES PARA CAIXA D'AGUA 32MMX1" - FORNECIMENTO E INSTALACAO | UN | 1 |  |  | 0 | 0 | 0 | 0
10.37 | 72791 | ADAPTADOR PVC SOLDAVEL COM FLANGES LIVRES PARA CAIXA D'AGUA 40MMX1.1/4" - FORNECIMENTO E INSTALACAO | UN | 1 |  |  | 0 | 0 | 0 | 0
10.38 | 72792 | ADAPTADOR PVC SOLDAVEL COM FLANGES LIVRES PARA CAIXA D'AGUA 50MMX1.1/2" - FORNECIMENTO E INSTALACAO | UN | 2 |  |  | 0 | 0 | 0 | 0
10.39 | 72795 | ADAPTADOR PVC SOLDAVEL COM FLANGES LIVRES PARA CAIXA D'AGUA 85MMX3" - FORNECIMENTO E INSTALACAO | UN | 2 |  |  | 0 | 0 | 0 | 0
10.40 | 72796 | ADAPTADOR PVC SOLDAVEL COM FLANGES LIVRES PARA CAIXA D'AGUA 110MMX4" - FORNECIMENTO E INSTALACAO | UN | 2 |  |  | 0 | 0 | 0 | 0
10.41 | 75030/8 | TUBO PVC SOLDAVEL AGUA FRIA DN 20MM, INCLUSIVE CONEXOES - FORNECIMENTO E INSTALACAO | M | 12 |  |  | 0 | 0 | 0 | 0
10.42 | 75030/1 | TUBO PVC SOLDAVEL AGUA FRIA DN 25MM, INCLUSIVE CONEXOES - FORNECIMENTO E INSTALACAO | M | 1128 |  |  | 0 | 0 | 0 | 0
10.43 | 75030/2 | TUBO PVC SOLDAVEL AGUA FRIA DN 32MM, INCLUSIVE CONEXOES - FORNECIMENTO E INSTALACAO | M | 303 |  |  | 0 | 0 | 0 | 0
10.44 | 75030/3 | TUBO PVC SOLDAVEL AGUA FRIA DN 40MM, INCLUSIVE CONEXOES - FORNECIMENTO E INSTALACAO | M | 240 |  |  | 0 | 0 | 0 | 0
10.45 | 75030/4 | TUBO PVC SOLDAVEL AGUA FRIA DN 50MM, INCLUSIVE CONEXOES - FORNECIMENTO E INSTALACAO | M | 408 |  |  | 0 | 0 | 0 | 0
10.46 | 75030/5 | TUBO PVC SOLDAVEL AGUA FRIA DN 60MM, INCLUSIVE CONEXOES - FORNECIMENTO E INSTALACAO | M | 210 |  |  | 0 | 0 | 0 | 0
10.47 | 75030/6 | TUBO PVC SOLDAVEL AGUA FRIA DN 75MM, INCLUSIVE CONEXOES - FORNECIMENTO E INSTALACAO | M | 201 |  |  | 0 | 0 | 0 | 0
10.48 | 75030/7 | TUBO PVC SOLDAVEL AGUA FRIA DN 85MM, INCLUSIVE CONEXOES - FORNECIMENTO E INSTALACAO | M | 69 |  |  | 0 | 0 | 0 | 0
10.49 | 83654 | TUBO PVC SOLDAVEL AGUA FRIA DN 110 MM, INCLUSIVE CONEXOES - FORNECIMENTO E INSTALACAO. | M | 6 |  |  | 0 | 0 | 0 | 0
10.50 |  | TUBOS E CONEXÕES DE CPVC PARA REDE DE ÁGUA QUENTE
10.51 | 90599 | TUBO CPVC 22MM C/CONEXÕES - FORNECIMENTO E INSTALACAO | M | 22 |  |  | 0 | 0 | 0 | 0
10.52 |  | TUBOS E CONEXÕES DE PVC TIPO ESGOTO PARA ESGOTO PRIMÁRIO
10.53 | 74165/2 | TUBO PVC ESGOTO PREDIAL DN 50MM, INCLUSIVE CONEXOES - FORNECIMENTO E INSTALACAO | M | 804 |  |  | 0 | 0 | 0 | 0
10.54 | 74165/3 | TUBO PVC ESGOTO PREDIAL DN 75MM, INCLUSIVE CONEXOES - FORNECIMENTO E INSTALACAO | M | 156 |  |  | 0 | 0 | 0 | 0
10.55 | 74165/4 | TUBO PVC ESGOTO PREDIAL DN 100MM, INCLUSIVE CONEXOES - FORNECIMENTO E INSTALACAO | M | 414 |  |  | 0 | 0 | 0 | 0
10.56 | 83700 | TUBO LEVE PVC RIGIDO D=150MM | M | 333 |  |  | 0 | 0 | 0 | 0
10.57 |  | TUBOS, CONEXÕES E ACESSÓRIOS DE PVC TIPO ESGOTO PARA ESGOTO SECUNDÁRIO
10.58 | 74165/1 | TUBO PVC ESGOTO JS PREDIAL DN 40MM, INCLUSIVE CONEXOES - FORNECIMENTO E INSTALACAO | M | 141 |  |  | 0 | 0 | 0 | 0
10.59 | 40777 | CAIXA SIFONADA PVC 150X150X50MM COM GRELHA REDONDA BRANCA - FORNECIMENTO E INSTALACAO | UN | 54 |  |  | 0 | 0 | 0 | 0
10.60 | 72291 | CAIXA SIFONADA EM PVC 150X185X75MM SIMPLES - FORNECIMENTO E INSTALAÇÃO | UN | 12 |  |  | 0 | 0 | 0 | 0
10.61 | 72684 | RALO SECO DE PVC 100X100MM SIMPLES - FORNECIMENTO E INSTALACAO | UN | 5 |  |  | 0 | 0 | 0 | 0
10.62 |  | TUBOS, CONEXÕES DE POLIPROPILENO PARA ESGOTO LINHA MARROM DURATOP OU SIMILAR
10.63 | 90510 | TUBO PVC ESGOTO MARROM DN 50MM, INCLUSIVE CONEXOES - FORNECIMENTO E INSTALACAO | M | 9 |  |  | 0 | 0 | 0 | 0
10.64 | 90511 | TUBO PVC ESGOTO MARROM DN 63MM, INCLUSIVE CONEXOES - FORNECIMENTO E INSTALACAO | M | 9 |  |  | 0 | 0 | 0 | 0
10.65 |  | TUBOS E CONEXÕES DE PVC TIPO ESGOTO PARA ÁGUAS PLUVIAIS
10.66 | 72684 | RALO SECO DE PVC 100X100MM SIMPLES - FORNECIMENTO E INSTALACAO | UN | 3 |  |  | 0 | 0 | 0 | 0
10.67 | 74165/3 | TUBO PVC ESGOTO PREDIAL DN 75MM, INCLUSIVE CONEXOES - FORNECIMENTO E INSTALACAO | M | 24 |  |  | 0 | 0 | 0 | 0
10.68 | 74165/4 | TUBO PVC ESGOTO PREDIAL DN 100MM, INCLUSIVE CONEXOES - FORNECIMENTO E INSTALACAO | M | 291 |  |  | 0 | 0 | 0 | 0
10.69 | 90169 | TUBO PVC BRANCO DN 150MM, INCL CONEXÕES - FORNECIMENTO E INSTALACAO | M | 156 |  |  | 0 | 0 | 0 | 0
10.70 | 83701 | TUBO LEVE PVC RIGIDO D=200MM | M | 45 |  |  | 0 | 0 | 0 | 0
10.71 | 83702 | TUBO LEVE PVC RIGIDO D=300MM | M | 84 |  |  | 0 | 0 | 0 | 0
10.72 | 83651 | TUBO PVC CORRUGADO PERFURADO 100 MM C/ JUNTA ELASTICA PARA DRENAGEM. | M | 36 |  |  | 0 | 0 | 0 | 0
10.73 | 73881/1 | EXECUCAO DE DRENO COM MANTA GEOTEXTIL 200 G/M2 | M2 | 100 |  |  | 0 | 0 | 0 | 0
10.74 |  | TUBOS DE CONCRETO PARA ÁGUAS PLUVIAIS
10.75 | 83676 | TUBO CONCRETO SIMPLES DN 300 MM PARA DRENAGEM - FORNECIMENTO E INSTALACAO INCLUSIVE ESCAVACAO MANUAL 1M3/M | M | 35 |  |  | 0 | 0 | 0 | 0
10.76 | 83677 | TUBO CONCRETO SIMPLES DN 400 MM PARA DRENAGEM - FORNECIMENTO E INSTALACAO INCLUSIVE ESCAVACAO MANUAL 1,5M3/M | M | 65 |  |  | 0 | 0 | 0 | 0
10.77 | 73882/2 | CALHA EM CONCRETO SIMPLES, MEIA CANA DE CONCRETO, DIAMETRO 300 MM | M | 154 |  |  | 0 | 0 | 0 | 0
10.78 | 90600 | GRELHA CONCRETO GC 300MM | UN | 8 |  |  | 0 | 0 | 0 | 0
10.79 |  | TUBOS E CONEXÕES DE PVC RÍGIDO SOLDÁVEL CLASSE 15 PARA REDE DE AR CONDICIONADO
10.80 | 75030/1 | TUBO PVC SOLDAVEL AGUA FRIA DN 25MM, INCLUSIVE CONEXOES - FORNECIMENTO E INSTALACAO | M | 285 |  |  | 0 | 0 | 0 | 0
10.81 | 75030/3 | TUBO PVC SOLDAVEL AGUA FRIA DN 40MM, INCLUSIVE CONEXOES - FORNECIMENTO E INSTALACAO | M | 537 |  |  | 0 | 0 | 0 | 0
10.82 |  | APARELHOS SANITÁRIOS (ESPECIFICAÇÃO VER PROJETO ARQUITETÔNICO)
10.83 | 86901 | CUBA DE EMBUTIR OVAL EM LOUÇA BRANCA, 35 X 50CM OU EQUIVALENTE -FORNECIMENTO E INSTALAÇÃO. AF_12/2013 | UN | 32 |  |  | 0 | 0 | 0 | 0
10.84 | 6021 | VASO SANITARIO SIFONADO LOUÇA BRANCA PADRAO POPULAR, COM CONJUNTO PARA FIXAÇAO PARA VASO SANITÁRIO COM PARAFUSO, ARRUELA E BUCHA - FORNECIMENTO E INSTALACAO | UN | 24 |  |  | 0 | 0 | 0 | 0
10.85 | 90738 | ASSENTO PARA VASO SANITARIO DE PLASTICO PADRAO POPULAR - FORNECIMENTOE INSTALACAO | UN | 24 |  |  | 0 | 0 | 0 | 0
10.86 | 90155 | VASO SANITARIO SIFONADO LOUÇA BRANCA PADRAO PNE, COM CONJUNTO PARA FIXAÇAO PARA VASO SANITÁRIO COM PARAFUSO, ARRUELA E BUCHA, INCL ACENTO | M2 | 28 |  |  | 0 | 0 | 0 | 0
10.87 | 86903 | LAVATÓRIO LOUÇA BRANCA COM COLUNA, 45 X 55CM OU EQUIVALENTE, PADRÃO MÉDIO - FORNECIMENTO E INSTALAÇÃO. AF_12/2013_P | UN | 118 |  |  | 0 | 0 | 0 | 0
10.88 | 74234/1 | MICTORIO SIFONADO DE LOUCA BRANCA COM PERTENCES, COM REGISTRO DEPRESSAO 1/2" COM CANOPLA CROMADA ACABAMENTO SIMPLES E CONJUNTO PARA FIXACAO - FORNECIMENTO E INSTALACAO | UN | 1 |  |  | 0 | 0 | 0 | 0
10.89 | 86872 | TANQUE DE LOUÇA BRANCA COM COLUNA, 22L OU EQUIVALENTE - FORNECIMENTO E INSTALAÇÃO. AF_12/2013_P | UN | 8 |  |  | 0 | 0 | 0 | 0
10.90 | 88571 | SABONETEIRA DE SOBREPOR (FIXADA NA PAREDE), TIPO CONCHA, EM ACO INOXIDAVEL - FORNECIMENTO E INSTALACAO | UN | 310 |  |  | 0 | 0 | 0 | 0
10.91 | 90084 | PORTA-TOALHA DE PAPEL | UN | 154 |  |  | 0 | 0 | 0 | 0
10.92 | 90085 | PORTA PAPEL HIGIENICO | UN | 52 |  |  | 0 | 0 | 0 | 0
10.93 | 90602 | CAIXA DE RETENÇÃO DE GESSO | UN | 1 |  |  | 0 | 0 | 0 | 0
10.94 | 90501 | BARRA APOIO PARA DEFICIENTE EM AÇO EM AÇO INOX | UN | 56 |  |  | 0 | 0 | 0 | 0
10.95 |  | SERVIÇOS
10.96 | 90515 | CAIXA DE CAPTAÇÃO COM GRELHA DE FERRO (120 X 60)CM | UN | 4 |  |  | 0 | 0 | 0 | 0
10.97 | 90516 | CAIXA DE CAPTAÇÃO COM PAREDE DE CONCRETO PRÉ-MOLDADO E=5CM COM GRELHA DE FERRO (30 X 30)CM | UN | 2 |  |  | 0 | 0 | 0 | 0
10.98 | 90517 | CAIXA DE CAPTAÇÃO COM GRELHA DE FERRO (30 X 30)CM - ÁGUAS PLUVIAIS | UN | 6 |  |  | 0 | 0 | 0 | 0
10.99 | 90518 | CAIXA DE CAPTAÇÃO COM GRELHA DE FERRO (50 X 50)CM - ÁGUAS PLUVIAIS | UN | 1 |  |  | 0 | 0 | 0 | 0
10.100 | 90519 | CAIXA DE CAPTAÇÃO COM GRELHA DE FERRO (60 X 60)CM - ÁGUAS PLUVIAIS | UN | 6 |  |  | 0 | 0 | 0 | 0
10.101 | 90520 | CAIXA DE CAPTAÇÃO COM GRELHA DE FERRO (80 X 80)CM - ÁGUAS PLUVIAIS | UN | 2 |  |  | 0 | 0 | 0 | 0
10.102
10.103 | 90521 | CAIXA DE INSPEÇÃO 30X30CM - ESGOTO | UN | 1 |  |  | 0 | 0 | 0 | 0
10.104 | 90522 | CAIXA DE INSPEÇÃO COM PAREDE DE CONCRETO PRÉ-MOLDADO E=5CM (30 X 30)CM - ÁGUAS PLUVIAIS | UN | 1 |  |  | 0 | 0 | 0 | 0
10.105 | 90523 | CAIXA DE INSPEÇÃO COM PAREDE DE CONCRETO PRÉ-MOLDADO E=5CM (30 X 30)CM - ESGOTO | UN | 1 |  |  | 0 | 0 | 0 | 0
10.106 | 90524 | CAIXA DE INSPEÇÃO 40X40CM - ESGOTO | UN | 7 |  |  | 0 | 0 | 0 | 0
10.107 | 90525 | CAIXA DE INSPEÇÃO 50X50CM - ÁGUAS PLUVIAIS | UN | 16 |  |  | 0 | 0 | 0 | 0
10.108 | 90526 | CAIXA DE INSPEÇÃO 50X50CM - ESGOTO | UN | 34 |  |  | 0 | 0 | 0 | 0
10.109 | 74104/1 | CAIXA DE INSPEÇÃO EM ALVENARIA DE TIJOLO MACIÇO 60X60X60CM, REVESTIDA INTERNAMENTO COM BARRA LISA (CIMENTO E AREIA, TRAÇO 1:4) E=2,0CM, COM TAMPA PRÉ-MOLDADA DE CONCRETO E FUNDO DE CONCRETO 15MPA TIPO C - ESCAVAÇÃO E CONFECÇÃO | UN | 5 |  |  | 0 | 0 | 0 | 0
10.110 | 74104/1 | CAIXA DE INSPEÇÃO EM ALVENARIA DE TIJOLO MACIÇO 60X60X60CM, REVESTIDA INTERNAMENTO COM BARRA LISA (CIMENTO E AREIA, TRAÇO 1:4) E=2,0CM, COM TAMPA PRÉ-MOLDADA DE CONCRETO E FUNDO DE CONCRETO 15MPA TIPO C - ESCAVAÇÃO E CONFECÇÃO | UN | 4 |  |  | 0 | 0 | 0 | 0
10.111 | 72289 | CAIXA DE INSPEÇÃO 80X80X80CM EM ALVENARIA - EXECUÇÃO | UN | 2 |  |  | 0 | 0 | 0 | 0
10.112 | 90527 | CAIXA SIFONADA PARA ESGOTO | UN | 2 |  |  | 0 | 0 | 0 | 0
10.113 | 83659 | BOCA DE LOBO EM ALVENARIA TIJOLO MACICO, REVESTIDA C/ ARGAMASSA DE CIMENTO E AREIA 1:3, SOBRE LASTRO DE CONCRETO 10CM E TAMPA DE CONCRETO ARMADO | UN | 1 |  |  | 0 | 0 | 0 | 0
10.114 | 90528 | POÇO DE VISITA PARA ESGOTO D=1,0M | UN | 1 |  |  | 0 | 0 | 0 | 0
10.115 | 90529 | POÇO DE VISITA PARA ÁGUAS PLUVIAIS D=1,0M | UN | 2 |  |  | 0 | 0 | 0 | 0
10.116 |  | ACESSÓRIOS E EQUIPAMENTOS PARA INCÊNDIO
10.117 | 74183/1 | REGISTRO GAVETA 1.1/4" BRUTO LATAO - FORNECIMENTO E INSTALACAO | UN | 1 |  |  | 0 | 0 | 0 | 0
10.118 | 74180/1 | REGISTRO GAVETA 2.1/2" BRUTO LATAO - FORNECIMENTO E INSTALACAO | UN | 2 |  |  | 0 | 0 | 0 | 0
10.119 | 74179/1 | REGISTRO GAVETA 3" BRUTO LATAO - FORNECIMENTO E INSTALACAO | UN | 3 |  |  | 0 | 0 | 0 | 0
10.120 | 90173 | ABRIGO PARA HIDRANTE, 90X60X17CM, COM REGISTRO GLOBO ANGULAR 45º 2.1/2", ADAPTADOR STORZ 2.1/2", TAMPÃO STORZ COM CORRENTE 2 1/2", 2 MANGUEIRAS DE INCÊNDIO 15M, REDUÇÃO 2.1/2X1.1/2", ESGUICHO EM LATÃO 1.1/2" E CHAVE - FORNECIMENTO E INSTALAÇÃO | CJ | 18 |  |  | 0 | 0 | 0 | 0
10.121 | 73775/1 | EXTINTOR INCENDIO TP PO QUIMICO 4KG FORNECIMENTO E COLOCACAO | UN | 13 |  |  | 0 | 0 | 0 | 0
10.122 | 72554 | EXTINTOR DE CO2 6KG - FORNECIMENTO E INSTALACAO | UN | 5 |  |  | 0 | 0 | 0 | 0
10.123 | 73775/2 | EXTINTOR INCENDIO AGUA-PRESSURIZADA 10L INCL SUPORTE PAREDE CARGA COMPLETA FORNECIMENTO E COLOCACAO | UN | 7 |  |  | 0 | 0 | 0 | 0
10.124 | 90596 | ELETROBOMBA DE INCÊNDIO CENTRÍFUGA MONOESTÁGIO VAZÃO = 18,75 M³/H - ALTURA MANOMÉTRICA = 44,0 M.C.A MODELO BC 22 R 1.1/4 COM POTÊNCIA DE 7,5CV E ROTOR 184MM MARCA SCHINEIDER | UN | 1 |  |  | 0 | 0 | 0 | 0
10.125 | 90577 | TAMPO DE FERRO FUNDIDO PARA HIDRANTE DE RECALQUE NO PASSEIO COM OS DIZERES ''INCÊNDIO'' EM VERMELHO MEDINDO (60 X 70)CM, INCLUSO TAMPÃO STORZ 2 1/2" , ADAPTADOR E CURVA 45° 2 1/2" | UN | 1 |  |  | 0 | 0 | 0 | 0
10.126 | 73795/13 | VÁLVULA DE RETENÇÃO HORIZONTAL Ø 65MM (2.1/2") - FORNECIMENTO E INSTALAÇÃO | UN | 2 |  |  | 0 | 0 | 0 | 0
10.127 | 90579 | VÁLVULA DE FLUXO | UN | 1 |  |  | 0 | 0 | 0 | 0
10.128 |  | TUBOS E CONEXÕES DE FERRO GALVANIZADO PARA REDE DE INCÊNDIO
10.129 | 73976/5 | TUBO DE AÇO GALVANIZADO COM COSTURA 1.1/4" (32MM), INCLUSIVE CONEXOES - FORNECIMENTO E INSTALACAO | M | 9 |  |  | 0 | 0 | 0 | 0
10.130 | 73976/8 | TUBO DE AÇO GALVANIZADO COM COSTURA 2.1/2" (65MM), INCLUSIVE CONEXOES - FORNECIMENTO E INSTALACAO | M | 231 |  |  | 0 | 0 | 0 | 0
10.131 | 73976/9 | TUBO DE AÇO GALVANIZADO COM COSTURA 3" (80MM), INCLUSIVE CONEXOES - FORNECIMENTO E INSTALACAO | M | 9 |  |  | 0 | 0 | 0 | 0
10.132 |  | TUBOS E CONEXÕES DE COBRE PARA REDE DE INCÊNDIO
10.133 | 90595 | TUBO DE COBRE (1/4") 6,35MM, INCLUSIVE CONEXÕES - FORNEC. E INSTALACAO | UN | 1 |  |  | 0 | 0 | 0 | 0
10.134 | 90594 | TUBO DE COBRE 66MM, INCLUSO CONEXÕES - FORNECIMENTO E INSTALACAO | UN | 27 |  |  | 0 | 0 | 0 | 0
10.135 |  | EXTENSÃO DA REDE DE ÁGUA POTÁVEL ATÉ A REDE EXISTENTE DA SANEPAR
10.136 | 75051/5 | TUBO DE PVC SOLDAVEL, SEM CONEXOES 50MM - FORNECIMENTO E INSTALACAO | M | 30 |  |  | 0 | 0 | 0 | 0
11 |  | BANCADAS - MÓVEIS | [8 empty] | 0
11.1 | 90543 | BANCADA EM INOX COM 1 CUBA (C/VÁLVULA E SIFÃO EM METAL CROMADOS) | M | 58.1 |  |  | 0 | 0 | 0 | 0
11.2 | 90088 | BANCADA EM INOX | M | 27.45 |  |  | 0 | 0 | 0 | 0
11.3 | 90739 | BANCADA EM GRANITO L=60CM,CONF. PROJETO | M | 17.55 |  |  | 0 | 0 | 0 | 0
11.4 | 90500 | BANCADA EM INOX COM 2 CUBAS (C/VÁLVULA E SIFÃO EM METAL CROMADOS) | M | 11.4 |  |  | 0 | 0 | 0 | 0
11.5 | 90536 | LAVATORIO ESCOVAÇÃO EM INOX,CONF. PROJETO | M | 4.6 |  |  | 0 | 0 | 0 | 0
11.6 | 90090 | ARMARIO SOB BANCA DA DE INOX, C/PRATELEIRAS DE 4 PORTAS E GAVETEIRO C/ 5 GAVETAS. ARMARIO C/TAMPO EM MDF, C/PRATELEIRAS, 3 PORTAS E GAVETEIRO C/ 5 GAVETAS. POSTO DE TRABALHO C/ APOIO DE TECLADO, SUPORTE CPU E GAVETEIRO C/ 3 GAVETAS - POSTO ENFERMAGEM DET 1 | CJ | 1 |  |  | 0 | 0 | 0 | 0
11.7 | 90091 | ARMARIO SOB BANCA DA DE INOX, C/PRATELEIRAS DE 3 PORTAS E GAVETEIRO C/ 5 GAVETAS. ARMARIO C/TAMPO EM MDF, C/PRATELEIRAS, 3 PORTAS E GAVETEIRO C/ 5 GAVETAS. POSTO DE TRABALHO C/ APOIO DE TECLADO, SUPORTE CPU E GAVETEIRO C/ 3 GAVETAS - POSTO ENFERMAGEM DET 2 | CJ | 1 |  |  | 0 | 0 | 0 | 0
11.8 | 90092 | ARMARIO SOB BANCA DA DE INOX, C/PRATELEIRAS DE 3 PORTAS E GAVETEIRO C/ 5 GAVETAS. ARMARIO C/TAMPO EM MDF, C/PRATELEIRAS, 3 PORTAS E GAVETEIRO C/ 5 GAVETAS. POSTO DE TRABALHO C/ APOIO DE TECLADO, SUPORTE CPU E GAVETEIRO C/ 3 GAVETAS - POSTO ENFERMAGEM DET 3 | CJ | 1 |  |  | 0 | 0 | 0 | 0
11.9 | 90093 | ARMARIO SOB BANCA DA DE INOX, C/PRATELEIRAS E 2 PORTAS, E GAVETEIRO C/ 4 GAVETAS. POSTO DE TRABALHO C/ APOIO DE TECLADO, SUPORTE CPU E GAVETEIRO C/ 3 GAVETAS - SUBPOSTO ENFERMAGEM DET 4 | CJ | 1 |  |  | 0 | 0 | 0 | 0
11.10 | 90094 | POSTO DE TRABALHO COM 10 LUGARES, ARMÁRIOS COM TAMPO EM MDF,COM PRATELEIRAS E GAVETEIROS E DIVISÓRIAS COM VIDRO TEMPERADO - RECEPÇÃO PRINCIPAL | CJ | 1 |  |  | 0 | 0 | 0 | 0
11.11 | 90095 | POSTO DE TRABALHO COM 2 LUGARES, ARMÁRIO COM TAMPO EM MDF,COM PRATELEIRAS E GAVETEIROS - RECEPÇÃO ADMINISTRATIVA | CJ | 1 |  |  | 0 | 0 | 0 | 0
11.12 | 90096 | POSTO DE TRABALHO COM 2 LUGARES - RECEPÇÃO PAV. SUPERIOR | CJ | 1 |  |  | 0 | 0 | 0 | 0
11.13 | 84124 | LETRA DE ACO INOX NO22 ALT=20CM FORNECIMENTO E COLOCACAO | UN | 18 |  |  | 0 | 0 | 0 | 0
12 |  | AR CONDICIONADO | [8 empty] | 0
12.1 | 90201 | CONDICIONADOR DE AR TIPO SPLIT SYSTEM,MODELO DE REFERÊNCIA HITACHI RVT100+RTC100+ RAP120DS GÁS ECOLÓGICO R410A, CONDENSADORA AXIAL COM DESCARGA SUPERIOR, VÁLVULA DE EXPANSÃO TERMOSTÁTICA, SERPENTINA GOLD COASTED,CONTROLE PROPORCIONAL LINEAR DE CAPACIDADE POR SISTEMA INVERTER VERDADEIRO E CONTROLE MICROPROCESSADO CENTRALIZADO COM MONITORAMENTO REMOTO VIA WEB E SOFTWARE LIVRE. | CJ | 1 |  |  | 0 | 0 | 0 | 0
12.2 | 90202 | CONDICIONADOR DE AR TIPO SPLIT, EVAPORADOR MODELO "CASSETE", COM CONTROLE REMOTO SEM FIO - SISTEMA DE CONTROLE DE CAPACIDADE PROPORCIONAL LINEAR TIPO INVERTER, GÁS REFRIGERANTE ECOLÓGICO R410A, CAPACIDADE 28.000 BTU/H, MODELO REFERÊNCIA RCI 3,0 / RAA 3,0 - REFRIGERAÇÃO E AQUECIMENTO, MARCA HITACHI OU SIMILAR | CJ | 1 |  |  | 0 | 0 | 0 | 0
12.3 | 90203 | CONDICIONADOR DE AR TIPO SPLIT, EVAPORADOR MODELO "CASSETE", COM CONTROLE REMOTO SEM FIO - SISTEMA DE CONTROLE DE CAPACIDADE PROPORCIONAL LINEAR TIPO INVERTER, GÁS REFRIGERANTE ECOLÓGICO R410A, CAPACIDADE 38.000 BTU/H, MODELO DE REFERÊNCIA RCI 4,0 / RAA 4,0 - REFRIGERAÇÃO E AQUECIMENTO, MARCA HITACHI OU SIMILAR | CJ | 16 |  |  | 0 | 0 | 0 | 0
12.4 | 90204 | CONDICIONADOR DE AR TIPO SPLIT, EVAPORADOR MODELO "CASSETE", COM CONTROLE REMOTO SEM FIO - SISTEMA DE CONTROLE DE CAPACIDADE PROPORCIONAL LINEAR TIPO INVERTER, GÁS REFRIGERANTE ECOLÓGICO R410A, CAPACIDADE 48.000 BTU/H, MODELO DE REFERÊNCIA RCI 5,0 / RAA 5,0 - REFRIGERAÇÃO E AQUECIMENTO, MARCA HITACHI OU SIMILAR | CJ | 6 |  |  | 0 | 0 | 0 | 0
12.5 | 90205 | CONDICIONADOR DE AR TIPO SPLIT, EVAPORADOR MODELO "HI-WALL", MOD. REFERÊNCIA ASBA/AOBA 09 LG - COM CONTROLE REMOTO SEM FIO - SISTEMA DE CONTROLE DE CAPACIDADE PROPORCIONAL LINEAR TIPO INVERTER, GÁS REFRIGERANTE ECOLÓGICO R410A, CAPACIDADE 9.000 BTU/H - REFRIGERAÇÃO E AQUECIMENTO, MARCA FUJITSU OU SIMILAR | CJ | 77 |  |  | 0 | 0 | 0 | 0
12.6 | 90206 | CONDICIONADOR DE AR TIPO SPLIT, EVAPORADOR MODELO "HI-WALL", MOD. REFERÊNCIA ASBA/AOBA 12 LG - COM CONTROLE REMOTO SEM FIO - SISTEMA DE CONTROLE DE CAPACIDADE PROPORCIONAL LINEAR TIPO INVERTER, GÁS REFRIGERANTE ECOLÓGICO R410A, CAPACIDADE 12.000 BTU/H - REFRIGERAÇÃO E AQUECIMENTO, MARCA FUJITSU OU SIMILAR | CJ | 3 |  |  | 0 | 0 | 0 | 0
12.7 | 90207 | CONDICIONADOR DE AR TIPO SPLIT, EVAPORADOR MODELO "HI-WALL", MOD. REFERÊNCIA ASBA/AOBA 18 LE - COM CONTROLE REMOTO SEM FIO - SISTEMA DE CONTROLE DE CAPACIDADE PROPORCIONAL LINEAR TIPO INVERTER, GÁS REFRIGERANTE ECOLÓGICO R410A, CAPACIDADE 18.000 BTU/H - REFRIGERAÇÃO E AQUECIMENTO, MARCA FUJITSU OU SIMILAR | CJ | 15 |  |  | 0 | 0 | 0 | 0
12.8 | 90208 | CONDICIONADOR DE AR TIPO SPLIT, EVAPORADOR MODELO "HI-WALL", MOD. REFERÊNCIA ASBA/AOBA 24 L - COM CONTROLE REMOTO SEM FIO - SISTEMA DE CONTROLE DE CAPACIDADE PROPORCIONAL LINEAR TIPO INVERTER, GÁS REFRIGERANTE ECOLÓGICO R410A, CAPACIDADE 24.000 BTU/H - REFRIGERAÇÃO E AQUECIMENTO, MARCA FUJITSU OU SIMILAR | CJ | 3 |  |  | 0 | 0 | 0 | 0
12.9 | 90209 | CONDICIONADOR DE AR TIPO SPLIT, EVAPORADOR MODELO "HI-WALL", MOD. REFERÊNCIA ASBA/AOBA 30 L - COM CONTROLE REMOTO SEM FIO - SISTEMA DE CONTROLE DE CAPACIDADE PROPORCIONAL LINEAR TIPO INVERTER, GÁS REFRIGERANTE ECOLÓGICO R410A, CAPACIDADE 30.000 BTU/H - REFRIGERAÇÃO E AQUECIMENTO, MARCA FUJITSU OU SIMILAR | CJ | 4 |  |  | 0 | 0 | 0 | 0
12.10 | 90210 | CONDICIONADOR DE AR TIPO SPLIT, EVAPORADOR MODELO, TIPO TETO DE EMBUTIR PRÓPRIA PARA DUTOS DE AR, ALTA PRESSÃO, BUILD IN, MOD. REFERÊNCIA RPI6.0FSNB1+RAA060AIV COM CONTROLE REMOTO SEM FIO - CAPACIDADE 60.000BTU/H - REFRIGERANTE R 410A, MARCA HITACHI INVERTER OU SIMILAR | CJ | 3 |  |  | 0 | 0 | 0 | 0
12.11 | 90223 | INTERLIGAÇÃO ELÉTRICA COMPOSTA POR CABOS DE FORÇA ENTRE EQUIPAMENTOS E PONTO DE FORÇA IMEDIATAMENTE ANEXO, E CABOS DE COMANDO ENTRE EVAPORADORA E CONDENSADORA, COMPLETOS, COM CONDULETES, CAIXAS DE PASSAGENS, IDENTIFICAÇÕES, ACOPLAMENTOS E ACESSÓRIOS | M | 1412 |  |  | 0 | 0 | 0 | 0
12.12 | 90224 | INTERLIGAÇÃO ELÉTRICA E DE LÓGICA COMPOSTA POR CABOS DE FORÇA ENTRE EQUIPAMENTOS E PONTO DE FORÇA IMEDIATAMENTE ANEXO, E CABOS DE COMANDO ENTRE EVAPORADORA E CONDENSADORA, COMPLETOS, COM CONDULETES, CAIXAS DE PASSAGENS, IDENTIFICAÇÕES, ACOPLAMENTOS E ACESSÓRIOS | M | 15 |  |  | 0 | 0 | 0 | 0
12.13 | 90235 | TUBULAÇÃO DE COBRE RECOZIDO COM PAREDE 1/32", ISOLADA TERMICAMENTE COM BORRACHA ELASTOMÉRICA DE 15 MM DE ESPESSURA E PROTEÇÃO MECÂNICA SUPERFICIAL EM TODA A ÁREA - DIÂMETROS 1/4" E 1/2" | M | 144 |  |  | 0 | 0 | 0 | 0
12.14 | 90237 | TUBULAÇÃO DE COBRE RECOZIDO COM PAREDE 1/32", ISOLADA TERMICAMENTE COM BORRACHA ELASTOMÉRICA DE 15 MM DE ESPESSURA E PROTEÇÃO MECÂNICA SUPERFICIAL EM TODA A ÁREA - DIÂMETROS 1/4" E 3/8" | M | 861 |  |  | 0 | 0 | 0 | 0
12.15 | 90240 | TUBULAÇÃO DE COBRE RECOZIDO COM PAREDE 1/32", ISOLADA TERMICAMENTE COM BORRACHA ELASTOMÉRICA DE 15 MM DE ESPESSURA E PROTEÇÃO MECÂNICA SUPERFICIAL EM TODA A ÁREA - DIÂMETROS 1/4" E 5/8" | M | 22 |  |  | 0 | 0 | 0 | 0
12.16 | 90236 | TUBULAÇÃO DE COBRE RECOZIDO COM PAREDE 1/32", ISOLADA TERMICAMENTE COM BORRACHA ELASTOMÉRICA DE 15 MM DE ESPESSURA E PROTEÇÃO MECÂNICA SUPERFICIAL EM TODA A ÁREA - DIÂMETROS 3/8" E 5/8" | M | 385 |  |  | 0 | 0 | 0 | 0
12.17 | 90238 | TUBULAÇÃO DE COBRE RECOZIDO COM PAREDE 1/32", ISOLADA TERMICAMENTE COM BORRACHA ELASTOMÉRICA DE 15 MM DE ESPESSURA E PROTEÇÃO MECÂNICA SUPERFICIAL EM TODA A ÁREA - DIÂMETROS 1. 1/8" E 5/8" | M | 15 |  |  | 0 | 0 | 0 | 0
12.18 |  | VENTILADORES
12.19 | 90650 | VENTILADOR DE AR - MARCA BERLINER LUFT (OU SIMILAR) - VAZÃO 2.500m3/h PRESSÃO 25mmca - MOD. BBL200 - CONSUMO 1,10Kw - 4 POLOS- TRIFÁSICO 220/380V - 60Hz | CJ | 4 |  |  | 0 | 0 | 0 | 0
12.20 | 90651 | VENTILADOR DE AR - MARCA BERLINER LUFT (OU SIMILAR) - VAZÃO 2.600m3/h PRESSÃO 95mmca - MOD. BBL250 - CONSUMO 1,50Kw - 4 POLOS- TRIFÁSICO 220/380V - 60Hz | CJ | 3 |  |  | 0 | 0 | 0 | 0
12.21 | 90652 | VENTILADOR DE AR - MARCA BERLINER LUFT (OU SIMILAR) - VAZÃO 7.000m3/h PRESSÃO 95mmca - MOD. BBL350 - CONSUMO 3,80Kw - 4 POLOS- TRIFÁSICO 220/380V - 60Hz | CJ | 1 |  |  | 0 | 0 | 0 | 0
12.22 | 90653 | VENTILADOR PARA EXAUSTÃO MARCA WESTAFLEX (OU SIMILAR) COM GRELHA FIXA REDONDA E VENEZIANA MOD. VENTOKIT 150 INLINE VAZÃO 150m3/h 110/220V BIVOLT 40w 60Hz | CJ | 24 |  |  | 0 | 0 | 0 | 0
12.23 | 90654 | INTERLIGAÇÃO ELÉTRICA E DE LÓGICA COMPOSTA POR CABOS DE FORÇA ENTRE EQUIPAMENTOS E PONTO DE FORÇA IMEDIATAMENTE ANEXO, E CABOS DE COMANDO ENTRE EVAPORADORA E CONDENSADORA, COMPLETOS, COM CONDULETES, CAIXAS DE PASSAGENS, IDENTIFICAÇÕES, ACOPLAMENTOS E ACESSÓRIOS | M | 20 |  |  | 0 | 0 | 0 | 0
12.24 |  | FILTROS DE AR E ACESSÓRIOS
12.25 | 90655 | CAIXA DE FILTRAGEM ESTANQUE COM MONTAGEM AUTOPORTANTE, TIPO MULTIPLOS FILTROS, COM ACOPLAMENTOS PARA DUTOS DE AR NAS DUAS EXTREMIDADES, COM SISTEMA DE FIXAÇÃO DE FILTROS COM VEDAÇÃO DE SEGURANÇA, SISTEMA DE TROCA DE FILTROS TIPO GAVETA OPOSTA PROTEGIDA COM DISPOSITIVO PARA INTERLIGAÇÃO DE RECIPIENTE DE PROTEÇÃO, DOTADO DE FILTROS G4+F8+A3, MEDIDAS MÍNIMAS 100 X 40 X 120 CM, REFERÊNCIA VECO, VAZÃO DE AR DE 7.000 M³/H, PERDA DE CARGA MÁXIMA COM FILTRO SATURADO DE 100 MMCA, CONFORME INDICAÇÃO EM PROJETO. | CJ | 1 |  |  | 0 | 0 | 0 | 0
12.26 | 90656 | CAIXA DE FILTRAGEM ESTANQUE COM MONTAGEM AUTOPORTANTE, TIPO MULTIPLOS FILTROS, COM ACOPLAMENTOS PARA DUTOS DE AR NAS DUAS EXTREMIDADES, COM SISTEMA DE FIXAÇÃO DE FILTROS COM VEDAÇÃO DE SEGURANÇA, SISTEMA DE TROCA DE FILTROS TIPO GAVETA OPOSTA PROTEGIDA COM DISPOSITIVO PARA INTERLIGAÇÃO DE RECIPIENTE DE PROTEÇÃO, DOTADO DE FILTROS G4+F8+A3, MEDIDAS MÍNIMAS 60 X 30 X 60 CM, REFERÊNCIA VECO, VAZÃO DE AR DE 2.600 M³/H, PERDA DE CARGA MÁXIMA COM FILTRO SATURADO DE 100 MMCA, CONFORME INDICAÇÃO EM PROJETO. | CJ | 3 |  |  | 0 | 0 | 0 | 0
12.27 |  | DIFUSORES / GRELHAS / VENEZIANAS / DAMPER
12.28 | 90657 | DAMPER PARA REGULAGEM MANUAL DE VAZÃO COM LÂMINAS OPOSTAS MARCA TROPICAL (OU SIMILAR) MOD. DCV - 300x300mm | UN | 2 |  |  | 0 | 0 | 0 | 0
12.29 | 90658 | DIFUSOR PARA INSUFLAMENTO DE AR COM REGISTRO - MARCA TROPICAL - MOD. DI41+RG-15"x15" | UN | 6 |  |  | 0 | 0 | 0 | 0
12.30 | 90659 | DIFUSOR PARA INSUFLAMENTO DE AR COM REGISTRO E CAIXA PLENUM BOCAL Ø250mm - MARCA TROPICAL - MOD. DI41+RG+PL-12"x12" | UN | 13 |  |  | 0 | 0 | 0 | 0
12.31 | 90660 | GRELHA PARA INSUFLAMENTO DE AR COM REGISTRO - MARCA TROPICAL (OU SIMILAR) - MOD. DH+RG - 150x150mm | UN | 57 |  |  | 0 | 0 | 0 | 0
12.32 | 90661 | GRELHA PARA RETORNO DE AR COM REGISTRO - MARCA TROPICAL (OU SIMILAR) - MOD. RHN+RG - 500x250mm | UN | 8 |  |  | 0 | 0 | 0 | 0
12.33 | 90662 | GRELHA PARA RETORNO DE AR MARCA TROPICAL (OU SIMILAR) MOD. SV+RG - 400x600mm | UN | 3 |  |  | 0 | 0 | 0 | 0
12.34 | 90663 | VENEZIANA PARA TOMADA DE AR EXTERNO COM FILTRO G4 - MARCA TROPICAL MARCA TROPICAL (OU SIMILAR) - MOD. TAE+COMPLETA - 200x200mm | UN | 3 |  |  | 0 | 0 | 0 | 0
12.35 | 90664 | VENEZIANA PARA TOMADA DE AR EXTERNO COM FILTRO G4 - MARCA TROPICAL MARCA TROPICAL (OU SIMILAR) - MOD. TAE+COMPLETA - 400x400mm | UN | 1 |  |  | 0 | 0 | 0 | 0
12.36 | 90665 | VENEZIANA PARA TOMADA DE AR EXTERNO COM FILTRO G4 - MARCA TROPICAL MARCA TROPICAL (OU SIMILAR) - MOD. TAE+COMPLETA - 700x150mm | UN | 4 |  |  | 0 | 0 | 0 | 0
12.37 |  | REDE DE DUTO FLEXIVEL
12.38 | 90666 | DUTO FLEXÍVEL COM ISOLAMENTO TÉRMICO - MARCA WESTAFLEX - MOD. VENTILWEST - Ø300mm, COM ACESSÓRIOS DE FIXAÇÃO TAIS COMO COLARINHOS, ABRAÇADEIRAS E FITAS DE VEDAÇÃO | M | 95 |  |  | 0 | 0 | 0 | 0
12.39 | 90667 | DUTO FLEXÍVEL COM ISOLAMENTO TÉRMICO- MARCA WESTAFLEX - MOD. VENTILWEST - Ø250mm, COM ACESSÓRIOS DE FIXAÇÃO TAIS COMO COLARINHOS, ABRAÇADEIRAS E FITAS DE VEDAÇÃO | M | 140 |  |  | 0 | 0 | 0 | 0
12.40 | 90668 | REDE DE DUTO FLEXÍVEL SEM ISOLAMENTO TÉRMICO - MARCA WESTAFLEX - MOD. POLYWEST - Ø100mm, COM ACESSÓRIOS DE FIXAÇÃO TAIS COMO COLARINHOS, ABRAÇADEIRAS E FITAS DE VEDAÇÃO | M | 295 |  |  | 0 | 0 | 0 | 0
12.41 |  | REDE DE DUTOS RÍGIDA - AÇO GALVANIZADO
12.42 | 90669 | DUTO DE AR CONFECCIONADO EM CHAPA DE AÇO GALVANIZADO, PADRÃO SMACNA, SEGUINDO NORMAS ABNT NBR 6401, , COM SISTEMA DE VEDAÇÃO ESTANQUE, MONTADO COM SISTEMA FLANGEADO, REFERÊNCIA POWERMATIC, E ISOLADO TERMICAMENTE COM MANTA DE LÃ DE ROCHA DENSIDADE DE 50 KG/M³ E ESPESSURA DE 25 MM - CHAPA BITOLA #26 / #24 / #22 / #18 | KG | 2160 |  |  | 0 | 0 | 0 | 0
12.43 |  | DEMAIS CUSTOS
12.44 | 90230 | MATERIAIS MENORES, SUPORTES, FIXAÇÕES, COXINS, AMORTECEDORES DE VIBRAÇÃO, SUSTENTAÇÕES E OUTROS MATERIAIS NÃO CONSIDERADOS ANTERIORMENTE | CJ | 1 |  |  | 0 | 0 | 0 | 0
12.45 | 90231 | PROJETO US BUILT, DATA SHEET DE EQUIPAMENTOS, PMOC - PLANO DE MANUTENÇÃO, OPERAÇÃO E CONTROLE DO SISTEMA, ART - ANOTAÇÃO DE RESPONSABILIDADE TÉCNICA DE EXECUÇÃO E SUPERVISÃO. | CJ | 1 |  |  | 0 | 0 | 0 | 0
12.46 | 90232 | MONTAGEM DE CANTEIRO DE OBRA, MONTAGENS, TRANSPORTES E SEGUROS NA OBRA, MATERIAL DE SEGURANÇA, EPIS, MATERIAL ADMINISTRATIVO, SUPRIMENTOS E OUTROS | CJ | 1 |  |  | 0 | 0 | 0 | 0
12.47 | 90233 | ESTADIAS E ALIMENTAÇÃO DE PESSOAL, FRETES E TRANSPORTES VERTICAIS E HORIZONTAIS ATÉ NA OBRA | CJ | 1 |  |  | 0 | 0 | 0 | 0
12.48 | 90234 | SUPERVISÃO DE ENGENHARIA E START UP DOS SISTEMAS | CJ | 1 |  |  | 0 | 0 | 0 | 0
13 |  | GASES ESPECIAIS | [8 empty] | 0
13.1 | 90700 | TUBO DE COBRE CLASSE A -15MM - INCL. CONEXÕES - FORNEC.E INST - CONF.PROJETO | M | 250 |  |  | 0 | 0 | 0 | 0
13.2 | 90702 | TUBO DE COBRE CLASSE A - 22MM - INCL. CONEXÕES - FORNEC.E INST. -CONF.PROJETO | M | 200 |  |  | 0 | 0 | 0 | 0
13.3 | 90703 | TUBO DE COBRE CLASSE A - 28MM - INCL. CONEXÕES - FORNEC.E INST.- CONF.PROJETO | M | 50 |  |  | 0 | 0 | 0 | 0
13.4 | 90704 | VÁLVULA ESFERA LATÃO CROMADO 3/4" | UN | 4 |  |  | 0 | 0 | 0 | 0
13.5 | 90705 | VÁLVULA ESFERA LATÃO CROMADO 1" | UN | 2 |  |  | 0 | 0 | 0 | 0
13.6 |  | EQUIPAMENTOS DE GASOTERAPIA
13.7 | 90706 | POSTO CONSUMO COMPLETO OXIGÊNIO, AR COMPRIMIDO,VÁCUO DUPLA RETENÇÃO | UN | 55 |  |  | 0 | 0 | 0 | 0
13.8 | 90707 | PAINÉL DE ALARME OXIGÊNIO, AR COMPRIMIDO,VÁCUO | UN | 3 |  |  | 0 | 0 | 0 | 0
13.9 |  | DIVERSOS
13.10 | 90708 | CAIXA DE SECÇÃO COM TAMPA EM ACRÍLICO P/VÁLVULAS SECÇÃO | UN | 1 |  |  | 0 | 0 | 0 | 0
13.11 | 90146 | PERFILADO 38X38X6000MM CHAPA 18 - INCL.CONEXÕES E SUPORTE - COMPLETO CONF. PROJETO | M | 12 |  |  | 0 | 0 | 0 | 0
13.12 |  | CENTRAIS
13.13 | 90709 | CENTRAL DE OXIGÊNIO CAPACIDADE 03X03 (CONFORME MEMORIAL) | UN | 1 |  |  | 0 | 0 | 0 | 0
13.14 | 90710 | CENTRAL DE VÁCUO CLÍNICO (CONFORME MEMORIAL DESCRITIVO) | UN | 1 |  |  | 0 | 0 | 0 | 0
13.15 | 90711 | CENTRAL PARA AR COMPRIMIDO ,CONFORME MEMORIAL | UN | 1 |  |  | 0 | 0 | 0 | 0
13.16 |  | PAINÉIS
13.17 | 90712 | PAINÉIS SUSPENSOS (ESTATIVA) | UN | 3 |  |  | 0 | 0 | 0 | 0
13.18 | 90713 | PAINÉL R1 CONFORME MEMORIAL | UN | 1 |  |  | 0 | 0 | 0 | 0
13.19 | 90714 | PAINÉL R2 CONFORME MEMORIAL | UN | 3 |  |  | 0 | 0 | 0 | 0
13.20 | 90715 | PAINÉL R3 CONFORME MEMORIAL | UN | 11 |  |  | 0 | 0 | 0 | 0
14 |  | ELEVADOR | [8 empty] | 0
14.1 | 90580 | ELEVADOR TIPO MACA-LEITO, COM DUAS PARADAS, CAPACIDADE 13 PESSOAS, CONF. PROJETO | UN | 3 |  |  | 0 | 0 | 0 | 0
15 |  | PAISAGISMO | [8 empty] | 0
15.1 | 90683 | CHLOROPHYTON COMOSUN - CLOROFITO H=0,15M | UN | 234 |  |  | 0 | 0 | 0 | 0
15.2 | 90680 | IMPATIENS WALLERIANA - MARIA SEM VERGONHA H=0,30M | UN | 90 |  |  | 0 | 0 | 0 | 0
15.3 | 90681 | BOUGALMVILLEA GLABRA VAR. GRALLIFLORA - PRIMAVERA H=0,60M | UN | 47 |  |  | 0 | 0 | 0 | 0
15.4 | 90677 | DYPSIS LUTESCENS - ARECA - BAMBU H=3,00M | UN | 4 |  |  | 0 | 0 | 0 | 0
15.5 | 90679 | PHONENIX ROEBELENIL - PALMEIRA FENIX H=1,00M | UN | 6 |  |  | 0 | 0 | 0 | 0
15.6 | 90675 | SCHINUS TEREBINTHIFOLLUS - AROEIRA VERMELHA H=2,00M | UN | 13 |  |  | 0 | 0 | 0 | 0
15.7 | 90682 | SPATHIPHYLLUM CANNAEFOLIUN - LIRO DA PAZ H=0,50M ESP 0,50M | UN | 13 |  |  | 0 | 0 | 0 | 0
15.8 | 90676 | BAUHINIA FORETICATA - PATA DE VACA H=2,00M | UN | 13 |  |  | 0 | 0 | 0 | 0
15.9 | 90678 | ATRELLTZIA REGINAE - AVE-DO-PARAISO H=1,00M | UN | 117 |  |  | 0 | 0 | 0 | 0
15.10 | 90691 | BANCO DE CONCRETO RETO COM ENCOSTO | M | 66 |  |  | 0 | 0 | 0 | 0
15.11 | 90689 | BANCO DE CONCRETO CURVO - DET 4 | UN | 1 |  |  | 0 | 0 | 0 | 0
15.12 | 90690 | BANCO DE CONCRETO RETO L=3,50M - DET 5 | UN | 6 |  |  | 0 | 0 | 0 | 0
15.13 | 74236/1 | PLANTIO DE GRAMA BATATAIS EM PLACAS | M2 | 1092.52 |  |  | 0 | 0 | 0 | 0
16 |  | LIMPEZA E ARREMATES FINAIS | [8 empty] | 0
16.1 | 72900 | TRANSPORTE DE ENTULHO COM CAMINHAO BASCULANTE 6 M3, RODOVIA PAVIMENTADA, DMT 0,5 A 1,0 KM | M3 | 402 |  |  | 0 | 0 | 0 | 0
16.2 | 9537 | LIMPEZA FINAL DA OBRA | M2 | 4058.14 |  |  | 0 | 0 | 0 | 0
|  | TOTAL | [5 empty] | 0 | 0 | 0 | 0
Note on D2: INSERIR SECRETARIA PROPRIETÁRIA DO PRÓPRIO
Note on D4: INSERIR NOME DO PRÓPRIO - CAMPO OBRIGATÓRIO
Note on K5: INSERIR NÚMERO DA ART / RRT DO LEVANTAMENTO OU ORÇAMENTO ESTIMATIVO - CAMPO OBRIGATÓRIO OBS: ALTERAR CÉLULA J5 NO CASO DE RRT
Note on D6: INSERIR DATA - CAMPO OBRIGATÓRIO
Note on K6: INSERIR NÚMERO DA IDENTIDADE PROFISSIONAL DO RESPONSÁVEL TÉCNICO - CAMPO OBRIGATÓRIO OBS: EDITAR CÉLULA J7 NO CASO DE ARQUITETO (REG. CAU).